## ORCAMENTO_RESUMO
|  | Ministério do Desenvolvimento Regional - MDR |  |  | 4367736.12
|  | Companhia de Desenvolvimento dos Vales do São Francisco e do Parnaíba |  |  | 1686680
|  | Gerência de Operação do PISF - Centro de Controle e Operação (AD / GOI / CCO) |  |  | 2681056.12
TERMO DE REFERÊNCIA PARA CONTRATAÇÃO DOS RECURSOS NECESSÁRIOS À OPERAÇÃO E MANUTENÇÃO DAS INFRAESTRUTURAS DO EIXO LESTE DO PISF - PROJETO DE INTEGRAÇÃO DO SÃO FRANCISCO COM AS BACIAS HIDROGRÁFICAS DO NORDESTE SETENTRIONAL | [9 empty] | 2091024.0737
[5 empty] | #REF! | #REF! |  |  | 0.07% | 17564.6022 | 1463.7169 | 0.005833%
ORÇAMENTO CONSOLIDADO |  |  | TOTAL - (R$) | 25092288.884 | #REF! | #REF! |  |  | 0.1% | 25092.2889 | 2091.0241 | 0.008333%
[5 empty] | #REF! | #REF! |  |  | 0.2% | 50184.5778 | 4182.0481 | 0.01667%
[5 empty] | #REF! | #REF! |  |  | 0.4% | 100369.1555 | 8364.0963 | 0.03333%
ITEM | CÓDIGO | DESCRIÇÃO | R$ TOTAL | % |  |  | #REF! |  | 2% | 501845.7777 | 41820.4815 | 0.1667%
1. |  | MOBILIZAÇÃO E DESMOBILIZAÇAO | 175646.56 | 0.7% |  | MOBILIZAÇÃO E DESMOBILIZAÇAO | #REF! |  | 15896218.786 | 3.9887e+14 | 3.3239e+13 | 132468490%
1.1 |  | MOBILIZAÇÃO (Máquinas, Equipamentos, Ferramentas, Instrumentos, Materiais, Mobiliário) | 87823.28 | 0.35% | -38155715.556 |  | #REF! |  | 19075462.5432 | 4.7865e+14 | 3.9887e+13 | 158962188%
1.2 |  | DESMOBILIZAÇÃO (Máquinas, Equip., Ferramentas, Instrumentos, Materiais, Mobiliário) | 87823.28 | 0.35% |  |  | #REF! |  | 10% | 2509228.8884 | 209102.4074 | 0.8333%
2. |  | MOBILIÁRIO E EQUIPAMENTOS DE ESCRITÓRIO | 184500.5 | 0.74% |  | MOBILIÁRIO E EQUIPAMENTOS DE ESCRITÓRIO | #REF!
3. |  | EQUIPE - MÃO DE OBRA | 9034405.18 | 36% |  | EQUIPE - MÃO DE OBRA | #REF!
3.1 |  | SALÁRIOS FIXOS | 8400582.02 | 33.48%
3.2 |  | VALORES ADICIONAIS | 633823.16 | 2.53%
4. |  | VIAGENS / DIÁRIAS | 32217.36 | 0.13% |  | VIAGENS / DIÁRIAS | #REF!
4.1 |  | DESPESAS COM VIAGENS COMERCIAIS | 13239.36 | 0.05% |  |  | #REF!
4.2 |  | DESPESAS COM DIÁRIAS | 18978 | 0.08% |  |  | #REF!
5. |  | VEÍCULOS AUTOMOTORES | 1686680 | 6.72% |  | VEÍCULOS AUTOMOTORES | #REF!
6. |  | FRENTES MÓVEIS DE LIMPEZA E CONSERVAÇÃO | 80012.16 | 0.32% |  | FRENTES MÓVEIS DE LIMPEZA E CONSERVAÇÃO | #REF!
7. |  | MATERIAL DE CONSUMO - ALMOXARIFADOS | 2585530.538 | 10.3% |  | MATERIAL DE CONSUMO - ALMOXARIFADOS | #REF! | 3374827.518
7.1 |  | MATERIAL DE CONSUMO - MECÂNICA | 729720.95 | 2.91% |  |  | #REF!
7.2 |  | MATERIAL DE CONSUMO - ELÉTRICA | 294586.5 | 1.17% |  |  | #REF!
7.3 |  | MATERIAL DE CONSUMO - CIVIL | 1401773.028 | 5.59% |  |  | #REF!
7.4 |  | MANUTENÇÃO DE CANTEIRO - ESCRITÓRIO | 159450.06 | 0.64% |  |  | #REF!
8. |  | FERRAMENTAS | 434473.7 | 1.73% |  | FERRAMENTAS | #REF!
8.1 |  | FERRAMENTAS - MECÂNICA | 68428.17 | 0.27% |  |  | #REF!
8.2 |  | FERRAMENTAS - ELÉTRICA | 242747.55 | 0.97% |  |  | #REF!
8.3 |  | FERRAMENTAS - CIVIL | 123297.98 | 0.49% |  |  | #REF!
9. |  | EQUIPAMENTOS | 3579720.45 | 14.27% |  | EQUIPAMENTOS | #REF! | 5175133.606
9.1 |  | EQUIPAMENTOS - MECÂNICA | 28123.87 | 0.11% |  |  | #REF!
9.2 |  | EQUIPAMENTOS - ELÉTRICA | 10890 | 0.04% |  |  | #REF!
9.3 |  | EQUIPAMENTOS - CIVIL | 3540706.58 | 14.11% |  |  | #REF!
10. |  | INSTRUMENTOS | 153689.02 | 0.61% |  | INSTRUMENTOS | #REF!
10.1 |  | INSTRUMENTOS - MECÂNICA | 12906.06 | 0.05% |  |  | #REF!
10.2 |  | INSTRUMENTOS - ELÉTRICA | 87902.13 | 0.35% |  |  | #REF!
10.3 |  | INSTRUMENTOS - CIVIL | 52880.83 | 0.21% |  |  | #REF!
11. |  | SEGURANÇA E MANUTENÇÃO DE BARRAGENS | 1595413.156 | 6.36% |  | SEGURANÇA E MANUTENÇÃO DE BARRAGENS | #REF!
11.1 |  | MÃO DE OBRA - SEGURANÇA DE BARRAGENS | 677170.9 | 2.7%
11.2 |  | EQUIPAMENTOS - SEGURANÇA DE BARRAGENS | 846984 | 3.38%
11.3 |  | VEÍCULOS - SEGURANÇA DE BARRAGENS | 71258.256 | 0.28%
12. |  | SERVIÇOS ADICIONAIS | 62491.8 | 0.25% | #REF! | #REF! | #REF!
12.1 |  | FORNECIMENTO DE ÁGUA POTÁVEL PARA CANTEIRO | 14715.78 | 0.06%
12.2 |  | ANÁLISES DE EFLUENTES | 47776.02 | 0.19%
13. |  | AQUISIÇÃO DE PEÇAS SOBRESSALENTES PISF - EIXOS LESTE | 789296.98 | 3.15%
13.1 |  | SOBRESSALENTES - MECÂNICA | 397956.22 | 1.59%
13.2 |  | SOBRESSALENTES - ELÉTRICA | 338227.01 | 1.35% | #REF! | #REF! | #REF!
13.3 |  | Peças para reposições nas manutenções preventivas e corretivas dos condicionadores de ar | 25755.24 | 0.1%
13.4 |  | PEÇAS PARA MANUTENÇÃO GERADOR - MECÂNICA | 27358.51 | 0.11%
14. |  | SERVIÇOS ESPECIALIZADOS (EIXO LESTE) | 21421.5 | 0.09%
14.1 |  | Serviços de recarga de extintores de incêndio (EB / SE / Canteiros) | 21421.5 | 0.09%
15. |  | CUSTOS INDIRETOS | 4676789.98 | 18.64% |  |  |  |  | 11381093.724
[6 empty] | CUSTOS INDIRETOS | #REF!
NOME DO INFORMANTE: |  |  | QUALIFICAÇÃO:
ASSINATURA: |  |  | DATA:

## ORCAMENTO_CONSOLIDADO (2)
|  | Ministério do Desenvolvimento Regional - MDR | [5 empty] | 70000000 |  | 6 | 45318771.982
|  | Companhia de Desenvolvimento dos Vales do São Francisco e do Parnaíba | [5 empty] | -44907711.116
Gerência de Operação do PISF - Centro de Controle e Operação (AD / GOI / CCO)
TERMO DE REFERÊNCIA PARA CONTRATAÇÃO DOS RECURSOS NECESSÁRIOS À OPERAÇÃO E MANUTENÇÃO DAS INFRAESTRUTURAS DO EIXO LESTE DO PISF - PROJETO DE INTEGRAÇÃO DO SÃO FRANCISCO COM AS BACIAS HIDROGRÁFICAS DO NORDESTE SETENTRIONAL
ORÇAMENTO CONSOLIDADO |  |  |  |  | TOTAL - (R$) | 25092288.884 |  | 118869609.74 | 88777364.98 | SUBTOTAL(9;G11:G874)
ITEM | CÓDIGO | DESCRIÇÃO | UNID. | QUANTID. | R$ UNIT. | R$ TOTAL | %
1. |  | MOBILIZAÇÃO E DESMOBILIZAÇAO |  |  |  | 175646.56 | 0.7%
1.1. |  | MOBILIZAÇÃO (Máquinas, Equipamentos, Ferramentas, Instrumentos, Materiais, Mobiliário) |  |  |  | 87823.28 | 0.35%
1.1.1 |  | Mobilização da Equipe - Canteiro apoio geral (Floresta/PE) | un | 1 | 12983.83 | 12983.83 | 0.05%
1.1.2 |  | Mobilização da Equipe - Canteiro central (Sertânia/PE) | un | 1 | 74839.45 | 74839.45 | 0.3%
1.2. |  | DESMOBILIZAÇÃO (Máquinas, Equip., Ferramentas, Instrumentos, Materiais, Mobiliário) |  |  |  | 87823.28 | 0.35%
1.2.1 |  | Desmobilização da Equipe - Canteiro apoio geral (Floresta/PE) | un | 1 | 12983.83 | 12983.83 | 0.05%
1.2.2 |  | Desmobilização da Equipe - Canteiro central (Sertânia/PE) | un | 1 | 74839.45 | 74839.45 | 0.3%
2. |  | MOBILIÁRIO E EQUIPAMENTOS DE ESCRITÓRIO |  |  |  | 184500.5 | 0.74%
2.1 | E209300236-EMBASA/BA | Aluguel de impressora colorida-Laser com cartuchos-formatos A4 e A3 (inclusive suprimentos) | un x mês | 108 | 225.08 | 24308.64 | 0.1%
2.2 | I8612-SEINFRA/CE | Aluguel de Plotter (inclusive suprimentos) | un x mês | 12 | 320 | 3840 | 0.02%
2.3 | I8610-SEINFRA/CE | Servidor para backup - EQUIPAMENTO SIMILAR | un x mês | 12 | 170 | 2040 | 0.01%
2.4 | I8610-SEINFRA/CE | Desktop com software-tipo 1 (i7, 1T, 8GB, monitor 19", S.O. Windows 10 e Office última versão) - EQUIPAMENTO SIMILAR | un x mês | 210 | 170 | 35700 | 0.14%
2.5 | I8610-SEINFRA/CE | Notebook-tipo 1 (i7, 1T, 8GB, S.O. Windows 10 e Office última versão) - EQUIPAMENTO SIMILAR | un x mês | 216 | 170 | 36720 | 0.15%
2.6 | COT_ANTE | Kit Antena Digital 4K Externa Log 16 elementos Mastro 45cm e cabo coaxial 12m | un x mês | 6 | 1.6603 | 9.96 | 0%
2.7 | I0123-SEINFRA/CE | Armário de escritório | un x mês | 342 | 7.1783 | 2454.99 | 0.01%
2.8 | 73.72.07-SUDECAP/MG | Bebedouro industrial (canteiro) | un x mês | 12 | 54.4843 | 653.81 | 0%
2.9 | 11534-ORSE/SE | Cadeira giratória, com braço, tipo executiva | un x mês | 702 | 9.3333 | 6552 | 0.03%
2.10 | 11543-ORSE | Cadeira de plástico sem braço, cor branca | un x mês | 138 | 0.7 | 96.6 | 0%
2.11 | COT_CAM_FOTO | Câmera fotográfica digital 20 mp 5x HD | un x mês | 12 | 26.5773 | 318.93 | 0%
2.12 | COT - CAR - LIX | Lixeira Carro Coletor 120L | un x mês | 24 | 11.8 | 283.2 | 0%
2.13 | COT_CESTO | Cestos Telado de lixo 9,6L | un x mês | 48 | 0.44967 | 21.58 | 0%
2.14 | 39555-SINAPI/PE | Condicionador de ar 12.000 BTU | un x mês | 246 | 67.2337 | 16539.48 | 0.07%
2.15 | COT_GPS | GPS com cabo e software (conforme especificação) | un x mês | 12 | 142.0667 | 1704.8 | 0.01%
2.16 | COT_MESA_REUN | Mesa de reunião 10 lugares com 10 cadeiras | un x mês | 42 | 138.035 | 5797.47 | 0.02%
2.17 | COT_MESA_PVC | Mesa retangular em Polipropileno 119x75cm | un x mês | 36 | 7.2663 | 261.59 | 0%
2.18 | COT_MESA_ESCR | Mesas de escritório com gavetas (conforme especificação) | un x mês | 702 | 14.0593 | 9869.65 | 0.04%
2.19 | F030000293-EMBASA/BA | Projetor multimídia (Datashow) | un x mês | 12 | 52.927 | 635.12 | 0%
2.20 | COT_RACK | Rack para TV até 60 Polegadas 1 Porta | un x mês | 12 | 8.963 | 107.56 | 0%
2.21 | I0122-SEINFRA/CE | Armário de cozinha completo | un x mês | 12 | 18.3383 | 220.06 | 0%
2.22 | COT_MES_06 | Conjunto de Mesa 1,40 com Tampo MDP com 6 cadeiras | un x mês | 12 | 30.1937 | 362.32 | 0%
2.23 | 10231-ORSE/SE | Fogão | un x mês | 12 | 20.4937 | 245.92 | 0%
2.24 | 029028-IOPES | Cilindro de Gás de Cozinha 45 kg | un x mês | 30 | 19.111 | 573.33 | 0%
2.25 | 4226-SINAPI/PE | Gás de cozinha-GLP (kg) | un x mês | 1350 | 7.97 | 10759.5 | 0.04%
2.26 | F020000716-EMBASA/BA | Geladeira 280 litros | un x mês | 12 | 26.311 | 315.73 | 0%
2.27 | COT_MICROOND | Forno Microondas 20L | un x mês | 12 | 15.199 | 182.39 | 0%
2.28 | COT_FAQUEI | Faqueiro com 24 peças | un x mês | 204 | 1.43 | 291.72 | 0%
2.29 | COT_PRATO | Pratos rasos redondo em cerâmica | un x mês | 468 | 0.38667 | 180.96 | 0%
2.30 | COT_COPO | Conjunto copos em vidro 350ml com 8 unidades | un x mês | 24 | 0.943 | 22.63 | 0%
2.31 | COT_TELEVISOR | Smart Tv LED 32" | un x mês | 42 | 42.5573 | 1787.41 | 0.01%
2.32 | AP_JANTAR | Aparelho de jantar para 06 pessoas | un x mês | 78 | 10.2697 | 801.03 | 0%
2.33 | 11645-ORSE/SE | Armário para vestiário, em aço, com 12 portas, com cadeado | un x mês | 12 | 66.9813 | 803.78 | 0%
2.34 | COT_CHAP | Chapa gás 65 cm para grelhar | un x mês | 12 | 28.3347 | 340.02 | 0%
2.35 | 08600-ORSE/SE | Coifa | un x mês | 12 | 63.2723 | 759.27 | 0%
2.36 | COT_UTENS | Conjunto de utensílios gadgets inox para cozinha | un x mês | 12 | 1.8907 | 22.69 | 0%
2.37 | COT_FOGAO | Fogão industrial 6 bocas 30x30 baixa pressão perfil 5 | un x mês | 12 | 40.1153 | 481.38 | 0%
2.38 | COT_FORNO | Forno elétrico 46L 1500W | un x mês | 12 | 17.9747 | 215.7 | 0%
2.39 | F020000719-EMBASA/BA | Freezer 246 l | un x mês | 12 | 39.4663 | 473.6 | 0%
2.40 | 10232-ORSE/SE | Geladeira industrial 300 litros | un x mês | 12 | 55.9577 | 671.49 | 0%
2.41 | COT_PANEL | Conjunto de panelas antiaderente com 7 peças | un x mês | 12 | 9.6663 | 116 | 0%
2.42 | COT_LIQUID | Liquidificadores industriais alta rotação 2L | un x mês | 12 | 14.0607 | 168.73 | 0%
2.43 | COT_MAQ_LAVA_LOUCA | Máquina de lavar louças industrial B.30 | un x mês | 12 | 485.451 | 5825.41 | 0.02%
2.44 | COT_MAQ_LAVA_ROUPA | Máquina de Lavar roupa 11kg | un x mês | 12 | 54.8667 | 658.4 | 0%
2.45 | COT_MESA_BUF | Carrinho Buffet Térmico Self Service Inox 8 cubas | un x mês | 12 | 69.3813 | 832.58 | 0%
2.46 | COT_MESA_REFEIT | Mesa de refeitório 10 lugares com cadeiras MDF branco de 25mm | un x mês | 30 | 118.811 | 3564.33 | 0.01%
2.47 | COT_REFRESQUEIRA | Refresqueira BBS2 Inox | un x mês | 12 | 82.657 | 991.88 | 0%
2.48 | COT_TABUA | Tábuas para carnes 19x35x1,6cm | un x mês | 12 | 0.73 | 8.76 | 0%
2.49 | COT_CAMA_BOX | Cama box conjugada solteiro | un x mês | 168 | 9.5453 | 1603.62 | 0.01%
2.50 | COT_GUARDA_ROUPA | Guarda-Roupa solteiro 4 Portas | un x mês | 12 | 9.9637 | 119.56 | 0%
2.51 | COT_ROUPA_CAMA | Jogo de roupa de cama solteiro 100% Algodão | un x mês | 336 | 4.7467 | 1594.88 | 0.01%
2.52 | COT_ROUPA_BANHO | Jogo de Roupa de banho 5 Peças | un x mês | 168 | 7.253 | 1218.5 | 0%
2.53 | COT_SOFA | Conjunto de sofá 2 e 3 lugares | un x mês | 12 | 30.9613 | 371.54 | 0%
3. |  | EQUIPE - MÃO DE OBRA |  |  |  | 9034405.18 | 36%
3.1. |  | SALÁRIOS FIXOS |  |  |  | 8400582.02 | 33.48%
3.1.1 | A1.1 | Almoxarife | homem x mês | 6 | 5224.3613 | 31346.17 | 0.12%
3.1.2 | A1 | Auxiliar Administrativo | homem x mês | 6 | 4153.3531 | 24920.12 | 0.1%
3.1.3 | A9 | Auxiliar de serviços gerais | homem x mês | 36 | 3530.1179 | 127084.25 | 0.51%
3.1.4 | T3 | Auxiliar de Topografia | homem x mês | 12 | 4673.62 | 56083.44 | 0.22%
3.1.5 | A8 | Carpinteiro | homem x mês | 12 | 4349.9431 | 52199.32 | 0.21%
3.1.6 | CA | Coordenador - Chefe de Escritório | homem x mês | 6 | 15604.75 | 93628.5 | 0.37%
3.1.7 | P0 | Coordenador - Engenheiro Sênior (Civil / Eletricista / Mecânico) | homem x mês | 6 | 30381.93 | 182291.58 | 0.73%
3.1.8 | P1 | Coordenador Manutenção - Engenheiro Pleno (Civil / Eletricista / Mecânico) | homem x mês | 6 | 22362.89 | 134177.34 | 0.53%
3.1.9 | P1 | Coordenador Operação - Engenheiro Pleno (Civil / Eletricista / Mecânico) | homem x mês | 6 | 22362.89 | 134177.34 | 0.53%
3.1.10 | A5 | Eletricista | homem x mês | 12 | 4423.1431 | 53077.72 | 0.21%
3.1.11 | A5 | Eletricista (inclusive adicional de periculosidade) | homem x mês | 18 | 5750.0831 | 103501.5 | 0.41%
3.1.12 | P1 | Engenheiro de Segurança e Medicina do Trabalho (inclusive adicional de periculosidade) | homem x mês | 6 | 29071.76 | 174430.56 | 0.7%
3.1.13 | P2 | Engenheiro Junior | homem x mês | 24 | 18890.87 | 453380.88 | 1.81%
3.1.14 | P1 | Engenheiro Pleno | homem x mês | 36 | 22362.89 | 805064.04 | 3.21%
3.1.15 | A7 | Ferreiro | homem x mês | 6 | 4371.7031 | 26230.22 | 0.1%
3.1.16 | P1 | Geólogo (Geotecnia) | homem x mês | 6 | 22362.89 | 134177.34 | 0.53%
3.1.17 | P2 | Médico do Trabalho | homem x mês | 6 | 18890.87 | 113345.22 | 0.45%
3.1.18 | A3 | Motorista | homem x mês | 6 | 5309.43 | 31856.58 | 0.13%
3.1.19 | A6 | Pedreiro | homem x mês | 24 | 4389.3131 | 105343.51 | 0.42%
3.1.20 | A11 | Servente | homem x mês | 360 | 3543.3579 | 1275608.85 | 5.08%
3.1.21 | T1 | Técnico Automação - Especialista em SDSC (inclusive adicional de periculosidade) | homem x mês | 6 | 8560.93 | 51365.58 | 0.2%
3.1.22 | T3 | Técnico Auxiliar | homem x mês | 36 | 4673.62 | 168250.32 | 0.67%
3.1.23 | T3 | Técnico Auxiliar (inclusive adicional de periculosidade) | homem x mês | 18 | 6075.71 | 109362.78 | 0.44%
3.1.24 | T1 | Técnico de Segurança e Medicina do Trabalho (inclusive adicional de periculosidade) | homem x mês | 6 | 8560.93 | 51365.58 | 0.2%
3.1.25 | T1 | Tecnico Edificações | homem x mês | 12 | 6585.33 | 79023.96 | 0.31%
3.1.26 | T1 | Técnico - Cadista | homem x mês | 6 | 6585.33 | 39511.98 | 0.16%
3.1.27 | T1 | Técnico Pleno - Eletrotécnico - Diurno (inclusive adicional de periculosidade) | homem x mês | 72 | 8560.93 | 616386.96 | 2.46%
3.1.28 | T1 | Técnico Pleno - Eletrotécnico - Noturno (inclusive adicional de periculosidade) | homem x mês | 72 | 10476.0902 | 754278.49 | 3.01%
3.1.29 | T1 | Técnico Junior - Mecânico - Diurno (inclusive adicional de periculosidade) | homem x mês | 72 | 8560.93 | 616386.96 | 2.46%
3.1.30 | T1 | Técnico Junior - Mecânico - Noturno (inclusive adicional de periculosidade) | homem x mês | 72 | 10476.0902 | 754278.49 | 3.01%
3.1.31 | T1 | Técnico Pleno | homem x mês | 60 | 6585.33 | 395119.8 | 1.57%
3.1.32 | T1 | Técnico Pleno (inclusive adicional de periculosidade) | homem x mês | 18 | 8560.93 | 154096.74 | 0.61%
3.1.33 | T1 | Técnico Pleno - Analista em Tecnologia da Informação | homem x mês | 6 | 6585.33 | 39511.98 | 0.16%
3.1.34 | T0 | Técnico - Profissional Sênior (N. Médio/Especializado) | homem x mês | 18 | 10135.13 | 182432.34 | 0.73%
3.1.35 | T1 | Técnico Telecomunicações/Eletrônica (inclusive adicional de periculosidade) | homem x mês | 6 | 8560.93 | 51365.58 | 0.2%
3.1.36 | TS | Topógrafo | homem x mês | 6 | 7178.1 | 43068.6 | 0.17%
3.1.37 | A10 | Vigia diurno | homem x mês | 24 | 3521.2979 | 84511.15 | 0.34%
3.1.38 | A10 | Vigia noturno | homem x mês | 24 | 4097.5103 | 98340.25 | 0.39%
3.2. |  | VALORES ADICIONAIS |  |  |  | 633823.16 | 2.53%
3.2.1. |  | ADICIONAL DE PERICULOSIDADE PARA OS ENGENHEIROS E COORDENADORES |  |  |  | 530012.65 | 2.11%
3.2.1.1 | P1 | Engenheiro Pleno | homem x mês | 42 | 6708.867 | 281772.41 | 1.12%
3.2.1.2 | P2 | Engenheiro Júnior | homem x mês | 18 | 5667.261 | 102010.7 | 0.41%
3.2.1.3 | T0 | Técnico Sênior | homem x mês | 12 | 3040.539 | 36486.47 | 0.15%
3.2.1.4 | T1 | Técnico Pleno | homem x mês | 30 | 1975.599 | 59267.97 | 0.24%
3.2.1.5 | T3 | Técnico Auxiliar | homem x mês | 36 | 1402.086 | 50475.1 | 0.2%
3.2.2. |  | MÃO DE OBRA - HORA EXTRA 50% |  |  |  | 49549.73 | 0.2%
3.2.2.1 | P1 | Engenheiro Pleno - Hora Extra 50% - C/ Periculosidade | Homem x Hora | 192 | 82.5902 | 15857.32 | 0.06%
3.2.2.2 | T1 | Técnico Pleno - Hora Extra 50% - C/ Periculosidade | Homem x Hora | 192 | 24.3208 | 4669.6 | 0.02%
3.2.2.3 | T1 | Técnico Júnior- Hora Extra 50% | Homem x Hora | 192 | 18.7083 | 3592 | 0.01%
3.2.2.4 | T1 | Técnico Júnior- Hora Extra 50% - C/ Periculosidade | Homem x Hora | 192 | 24.3208 | 4669.6 | 0.02%
3.2.2.5 | T3 | Técnico Auxiliar - Hora Extra 50% - C/ Periculosidade | Homem x Hora | 192 | 17.2605 | 3314.02 | 0.01%
3.2.2.6 | T3 | Auxiliar - Hora Extra 50% - C/ Periculosidade | Homem x Hora | 192 | 17.2605 | 3314.02 | 0.01%
3.2.2.7 | A11 | Servente - Hora Extra 50% - C/ Periculosidade | Homem x Hora | 1080 | 13.0863 | 14133.17 | 0.06%
3.2.3. |  | MÃO DE OBRA - HORA EXTRA 100% |  |  |  | 54260.78 | 0.22%
3.2.3.1 | P1 | Engenheiro Pleno - Hora Extra 100% - C/ Periculosidade | Homem x Hora | 96 | 165.1804 | 15857.32 | 0.06%
3.2.3.2 | T1 | Técnico Pleno - Hora Extra 100% - C/ Periculosidade | Homem x Hora | 96 | 48.6416 | 4669.6 | 0.02%
3.2.3.3 | T1 | Técnico Júnior- Hora Extra 100% | Homem x Hora | 96 | 37.4166 | 3592 | 0.01%
3.2.3.4 | T1 | Técnico Júnior- Hora Extra 100% - C/ Periculosidade | Homem x Hora | 96 | 48.6416 | 4669.6 | 0.02%
3.2.3.5 | T3 | Técnico Auxiliar - Hora Extra 100% - C/ Periculosidade | Homem x Hora | 96 | 34.5211 | 3314.02 | 0.01%
3.2.3.6 | T3 | Auxiliar - Hora Extra 100% - C/ Periculosidade | Homem x Hora | 96 | 34.5211 | 3314.02 | 0.01%
3.2.3.7 | A11 | Servente - Hora Extra 100% - C/ Periculosidade | Homem x Hora | 720 | 26.1725 | 18844.22 | 0.08%
4. |  | VIAGENS / DIÁRIAS |  |  |  | 32217.36 | 0.13%
4.1. |  | DESPESAS COM VIAGENS COMERCIAIS |  |  |  | 13239.36 | 0.05%
4.1.1 |  | Viagem por via aerea | un | 6 | 1148.97 | 6893.82 | 0.03%
4.1.2 |  | Viagem por via terrestre (comercial) | un | 18 | 352.53 | 6345.54 | 0.03%
4.2. |  | DESPESAS COM DIÁRIAS |  |  |  | 18978 | 0.08%
4.2.1 |  | Diárias nacionais | un | 6 | 295 | 1770 | 0.01%
4.2.2 |  | Diárias regionais | un | 72 | 239 | 17208 | 0.07%
5. |  | VEÍCULOS AUTOMOTORES |  |  |  | 1686680 | 6.72%
5.1 | B3 | TIPO HATCH 1.6 FLEX (110 CV) | un x mês | 90 | 4471.8907 | 402470.16 | 1.6%
5.2 | B4 | TIPO SEDAN 1.6 FLEX (115CV) | un x mês | 6 | 4471.8907 | 26831.34 | 0.11%
5.3 | B11 | Veículo Tipo Pick Up Cabine Dupla 4 x 4 (163 CV) | un x mês | 114 | 7404.4853 | 844111.33 | 3.36%
5.4 | B8 | Veículo - Tipo Ônibus - 45 assentos (218 CV) - COM MOTORISTA | un x mês | 18 | 19830.6946 | 356952.5 | 1.42%
5.5 | B1 | NXR BROS 160 | un x mês | 18 | 3128.5926 | 56314.67 | 0.22%
6. |  | FRENTES MÓVEIS DE LIMPEZA E CONSERVAÇÃO |  |  |  | 80012.16 | 0.32%
6.1 | Banco de Preços (PREGÃO ELETRÔNICO - MUNICÍPIO DE FÁTIMA/BA, 05/2022) | Tenda Piramidal 5m x 5m (para refeitório) | un x mês | 48 | 301.97 | 14494.56 | 0.06%
6.2 | F099722405/EMBASA | Tenda Piramidal 3m x 3m | un x mês | 48 | 150 | 7200 | 0.03%
6.3 | 10390 - ORSE/SE | Banheiro Químico, com 03 limpezas semanais | un x mês | 120 | 485.98 | 58317.6 | 0.23%
7. |  | MATERIAL DE CONSUMO - ALMOXARIFADOS |  |  |  | 2585530.538 | 10.3%
7.1. |  | MATERIAL DE CONSUMO - MECÂNICA |  |  |  | 729720.95 | 2.91%
7.1.1 | 04791 - SINAPI | Adesivo Acrílico / Cola de contato | un | 480 | 39.85 | 19128 | 0.08%
7.1.2 | 05318 - SINAPI | Água Raz - galão 5 l | un | 112 | 114.5 | 12824 | 0.05%
7.1.3 | 000312/SBC | Alcool Comum 90º GL | l | 1200 | 8.69 | 10428 | 0.04%
7.1.4 |  | Antiferrugem aerosol WD-40 - tubo de 300 ml | un | 289 | 23.92 | 6912.88 | 0.03%
7.1.5 | Banco de preços (NºPregão:142022 / UASG:926687 - Serviço Autonomo de Agua e Esgoto de Volta Redonda SAAE VR RJ, Pregão Eletrônico, 04/2022) | Antiespumante – antiespumante a base de silicone | l | 223 | 25 | 5575 | 0.02%
7.1.6 | 43132 - SINAPI | Arame recozido n.º 18 | kg | 2400 | 27.6 | 66240 | 0.26%
7.1.7 | 00122 - SINAPI | Cola de PVC com 850 g | un | 144 | 60.78 | 8752.32 | 0.03%
7.1.8 | Banco de preços (DEPART.DE OBRAS E SERV.PUBLICOS Prefeitura Municipal de Ubiretama/RS, Dispensa por Limite - 01/2022) | Cola Ultra Gray 70g | un | 144 | 46 | 6624 | 0.03%
7.1.9 | Banco de preços (PREFEITURA MUNICIPAL DE QUEIROZ, PREGÃO PRESENCIAL - 80/2021) | Cola para junta de motores com 73g | un | 1200 | 11.1 | 13320 | 0.05%
7.1.10 | Banco de preços (FUNDO MUNICIPAL DE ASSISTÊNCIA SOCIAL Prefeitura Municipal de Hulha Negra/RS, Dispensa por Limite - 05/2022) | Convertedor de ferrugem 500 ml | un | 445 | 33 | 14685 | 0.06%
7.1.11 | 038200 - SINAPI | Corda de bombeiro 12mm em nylon trançado (rolo de 100,00m) | m | 3200 | 7.26 | 23232 | 0.09%
7.1.12 | 004221 - SINAPI | Diesel comum (l) | l | 480 | 6.85 | 3288 | 0.01%
7.1.13 | 044533 - SINAPI | Disco corte abrasivo 7" x 1/8" x 7/8" | un | 434 | 30.85 | 13388.9 | 0.05%
7.1.14 | 044531 - SINAPI | Disco de corte diamantado - 7", para esmerilhadeira, segmentado, para concreto | un | 108 | 127.83 | 13805.64 | 0.06%
7.1.15 | 044495 - SINAPI | Disco de corte para estrutura metálica 300 x 3,2 x 19,05 mm | un | 434 | 32.67 | 14178.78 | 0.06%
7.1.16 | 044533 - SINAPI | Disco de desbaste para estrutura metálica de 9" x 1/4" x 7/8" ( 225 x 6,25 x 21,87 mm) | un | 434 | 30.85 | 13388.9 | 0.05%
7.1.17 | 010997 - SINAPI | Eletrodos Revestido AWS-E7018, DN 4 mm | kg | 320 | 37.95 | 12144 | 0.05%
7.1.18 |  | SOLDA-ELETRODO OK 4600 AWS 6013 6,0mm 1/4" | kg | 320 | 71.73 | 22953.6 | 0.09%
7.1.19 | 000012 - SINAPI | Escova de aço para remoção da graxa envelhecida dos cabos de aço | un | 160 | 11.88 | 1900.8 | 0.01%
7.1.20 | 000013 - SINAPI | Estopa - embalagem 20 kg | kg | 294 | 18.29 | 5377.26 | 0.02%
7.1.21 | 000404 - SINAPI | Fita auto fusão 19 mm x 10 m | un | 194 | 23.8 | 4617.2 | 0.02%
7.1.22 | 012815 - SINAPI | Fita crepe adesiva 25mm x 50mm | un | 194 | 8.86 | 1718.84 | 0.01%
7.1.23 | 020111 - SINAPI | Fita isolante 19 mm x 20 m | un | 194 | 17.5 | 3395 | 0.01%
7.1.24 |  | Graxa a base de lítio NGLI 2 | kg | 478 | 48.12 | 23001.36 | 0.09%
7.1.25 |  | Graxa a base de lítio NGLI 3 | kg | 478 | 91.18 | 43584.04 | 0.17%
7.1.26 |  | Graxa com dissulfeto de molibidênio (MoS2) - Lata 500 g | un | 478 | 41.85 | 20004.3 | 0.08%
7.1.27 |  | Graxa GMA - 2 | kg | 478 | 45.58 | 21787.24 | 0.09%
7.1.28 |  | Graxa de Alta Resistência a Carga, Pressão LGEP 2/1. Aplicação: Engrenagens de roda e engrenagens expostas | kg | 478 | 115.41 | 55165.98 | 0.22%
7.1.29 |  | Hidróxido de Cálcio P.A. 500 g | kg | 600 | 32.67 | 19602 | 0.08%
7.1.30 |  | Hipoclorito de Sódio 12% 5000 ml | kg | 1200 | 6.75 | 8100 | 0.03%
7.1.31 | 8216 - ORSE | Lâmina de serra para metal Starret ou similar | un | 667 | 10.5 | 7003.5 | 0.03%
7.1.32 |  | Lençol de borracha manta 3/16” 4,8mm | m² | 400 | 153.52 | 61408 | 0.24%
7.1.33 |  | Líquido penetrante visível lavável à água (Ensaios de Líquido Penetrante) | un | 98 | 37.36 | 3661.28 | 0.01%
7.1.34 | 003767 - SINAPI | Lixa nº120 | un | 2400 | 0.74 | 1776 | 0.01%
7.1.35 |  | Lona de borracha com alma 1,0 – 4,8 mm esp. | m | 45 | 125.37 | 5641.65 | 0.02%
7.1.36 | 003777 - SINAPI/PE | Lona plástica - 4 x 100 m - 12 kg | m² | 3200 | 1.69 | 5408 | 0.02%
7.1.37 | 037459 - SINAPI | Mangueira Cristal, Lisa PVC transparente, 3/4" x 2 mm | m | 1600 | 7.02 | 11232 | 0.04%
7.1.38 |  | Mangueira FLG-62/1 0 - 150 PSI 1/4" NPT | m | 800 | 5.11 | 4088 | 0.02%
7.1.39 | 7696 - ORSE | Massa calafetar cinza-Durepox ou similiar | kg | 334 | 26.37 | 8807.58 | 0.04%
7.1.40 |  | Óleo - Translação pórtico e ponte e direção do carro - 20 l - Óleo EP 220 | l | 334 | 44.27 | 14786.18 | 0.06%
7.1.41 |  | Óleo Hidràulico para os componentes não protegido dos Servomotor Hidráulico - Óleo EP 320 | l | 334 | 42.63 | 14238.42 | 0.06%
7.1.42 |  | Óleo Lubrificante Redutor - Óleo SAE 90 | l | 334 | 47.83 | 15975.22 | 0.06%
7.1.43 |  | Óleo lubrificante, para engrenagem., EP-5, viscosidade (CSt) ( - 40ºC) = 22 - tambor 20 l | l | 334 | 34.38 | 11482.92 | 0.05%
7.1.44 |  | PAC – Policloreto de alumínio (5 l) | l | 967 | 14.96 | 14466.32 | 0.06%
7.1.45 |  | Papelão grafitado 1,50 m x 1,60 m Esp 2.4 | un | 30 | 491.4 | 14742 | 0.06%
7.1.46 |  | Pasta de Limpeza Uso Geral Limptek 500 gramas | kg | 400 | 22.46 | 8984 | 0.04%
7.1.47 |  | Querosene para limpeza | l | 240 | 20.03 | 4807.2 | 0.02%
7.1.48 |  | Revelador não aquoso D70 (Ensaios de Líquido Penetrante) | un | 98 | 35.66 | 3494.68 | 0.01%
7.1.49 |  | Sílica Gel Branca - Pacote De 1kg - Grânulos De 4-8 Mm | kg | 98 | 52.28 | 5123.44 | 0.02%
7.1.50 | 039961 - SINAPI | Silicone (acético branca) - Tubo de 280g | un | 480 | 27.5 | 13200 | 0.05%
7.1.51 |  | Trava Parafusos de Alta Resistência 120 com 10g | un | 192 | 19.56 | 3755.52 | 0.01%
7.1.52 | Banco de preços (FUNDO MUNICIPAL DE CULTURA SECRETARIA DE CULTURA E TURISMO Prefeitura Municipal de Leme/SP, Dispensa por Limite - 04/2022) | Vaselina sólida anti-inflamável 500g | kg | 120 | 54.3 | 6516 | 0.03%
7.2. |  | MATERIAL DE CONSUMO - ELÉTRICA |  |  |  | 294586.5 | 1.17%
7.2.1 | 00181 - ORSE | Anilha Identificação - 0,5 a 6mm² (pacote com 100 unidades) | un | 10 | 5 | 50 | 0%
7.2.2 | 00181 - ORSE | Anilha Identificação - 10 a 16mm² (pacote com 100 unidades) | un | 10 | 5 | 50 | 0%
7.2.3 | 03875 - ORSE | Anilha Identificação - 25 a 70mm² (pacote com 100 unidades) | un | 10 | 57 | 570 | 0%
7.2.4 | 03875 - ORSE | Anilha Identificação - 95 a 120mm² (pacote com 100 unidades) | un | 10 | 57 | 570 | 0%
7.2.5 | 03531 - ORSE | Ar comprimido seco Aerossol 300ml | un | 100 | 44.97 | 4497 | 0.02%
7.2.6 | 00993 - SINAPI | Cabo cobre flexível classe 4 ou 5 isolação PVC/A M 1,68 e cobertura PVC-ST1 antichama BWF-B 0,6/1 kV 1,5mm² | m | 500 | 2.69 | 1345 | 0.01%
7.2.7 | 01022 - SINAPI | Cabo cobre flexível classe 4 ou 5 isolação PVC/A M 1,68 e cobertura PVC-ST1 antichama BWF-B 0,6/1 kV 2,5mm² | m | 1000 | 3.73 | 3730 | 0.01%
7.2.8 | 01003 - SINAPI | Cabo cobre flexível classe 4 ou 5 isolação PVC/A M 1,68 e cobertura PVC-ST1 antichama BWF-B 0,6/1 kV 4mm² | m | 1000 | 5.76 | 5760 | 0.02%
7.2.9 | 00994 - SINAPI | Cabo cobre flexível classe 4 ou 5 isolação PVC/A M 1,68 e cobertura PVC-ST1 antichama BWF-B 0,6/1 kV 6mm² | m | 1000 | 7.3 | 7300 | 0.03%
7.2.10 | 01020 - SINAPI | Cabo cobre flexível classe 4 ou 5 isolação PVC/A M 1,68 e cobertura PVC-ST1 antichama BWF-B 0,6/1 kV 10mm² | m | 500 | 11.7 | 5850 | 0.02%
7.2.11 | 00995 - SINAPI | Cabo cobre flexível classe 4 ou 5 isolação PVC/A M 1,68 e cobertura PVC-ST1 antichama BWF-B 0,6/1 kV 16mm² | m | 500 | 17.95 | 8975 | 0.04%
7.2.12 | 00996 - SINAPI | Cabo cobre flexível classe 4 ou 5 isolação PVC/A M 1,68 e cobertura PVC-ST1 antichama BWF-B 0,6/1 kV 25mm² | m | 500 | 27.33 | 13665 | 0.05%
7.2.13 | 01019 - SINAPI | Cabo cobre flexível classe 4 ou 5 isolação PVC/A M 1,68 e cobertura PVC-ST1 antichama BWF-B 0,6/1 kV 35mm² | m | 500 | 37.67 | 18835 | 0.08%
7.2.14 | 01018 - SINAPI | Cabo cobre flexível classe 4 ou 5 isolação PVC/A M 1,68 e cobertura PVC-ST1 antichama BWF-B 0,6/1 kV 50mm² | m | 500 | 53.69 | 26845 | 0.11%
7.2.15 | 00977 - SINAPI | Cabo cobre flexível classe 4 ou 5 isolação PVC/A M 1,68 e cobertura PVC-ST1 antichama BWF-B 0,6/1 kV 70mm² | m | 500 | 74.38 | 37190 | 0.15%
7.2.16 | 00998 - SINAPI | Cabo cobre flexível classe 4 ou 5 isolação PVC/A M 1,68 e cobertura PVC-ST1 antichama BWF-B 0,6/1 kV 95mm² | m | 200 | 98.81 | 19762 | 0.08%
7.2.17 | 01017 - SINAPI | Cabo cobre flexível classe 4 ou 5 isolação PVC/A M 1,68 e cobertura PVC-ST1 antichama BWF-B 0,6/1 kV 120mm² | m | 200 | 128.62 | 25724 | 0.1%
7.2.18 | 00863 - SINAPI | Cabo de cobre nu, eletrolítico, têmpera meio duro, #35mm² (m) | m | 200 | 38.41 | 7682 | 0.03%
7.2.19 | 00867 - SINAPI | Cabo de cobre nu, eletrolítico, têmpera meio duro, #50mm² (m) | m | 200 | 53.49 | 10698 | 0.04%
7.2.20 | 00864 - SINAPI | Cabo de cobre nu, eletrolítico, têmpera meio duro, #70mm² (m) | m | 200 | 75.36 | 15072 | 0.06%
7.2.21 | 09720 - ORSE | Conector para haste aterramento #35mm² GTDU | un | 25 | 54.5 | 1362.5 | 0.01%
7.2.22 | 09720 - ORSE | Conector para haste aterramento #50mm² GTDU | un | 20 | 54.5 | 1090 | 0%
7.2.23 | 09720 - ORSE | Conector para haste aterramento #70mm² GTDU | un | 20 | 54.5 | 1090 | 0%
7.2.24 | 11602 - ORSE | Filtro de ventiladores de painéis | un | 180 | 38.39 | 6910.2 | 0.03%
7.2.25 |  | Filtro dos motores do eixo leste EBV6 (fabricante Aeroglass (670x280x25mm) | un | 48 | 168 | 8064 | 0.03%
7.2.26 |  | Filtro dos motores do eixo leste EBV5 (fabricante Aeroglass (750x225x25mm) | un | 48 | 161 | 7728 | 0.03%
7.2.27 |  | Filtro dos motores do eixo leste EBV1, 2, 3 e 4 (fabricante Aeroglass-modelo FMT_C2015 inox - 345x925x25mm) | un | 64 | 230 | 14720 | 0.06%
7.2.28 | 02643 - ORSE | Fita isolante de borracha autofusão impermeável à prova dágua , até 69 kV (alta tensão)- 19mm x 10m | un | 200 | 12.6 | 2520 | 0.01%
7.2.29 | 020111 - SINAPI | Fita isolante adesiva antichama 19mm x 20m | un | 280 | 17.5 | 4900 | 0.02%
7.2.30 | 01118 - ORSE | Interruptor simples com 01 tecla | un | 4 | 9.6 | 38.4 | 0%
7.2.31 | 01119 - ORSE | Interruptor simples com 02 teclas | un | 4 | 6.2 | 24.8 | 0%
7.2.32 | 38070 - SINAPI | Interruptor tipo three-way (paralelos) com 02 teclas | un | 4 | 18.02 | 72.08 | 0%
7.2.33 |  | Limpador de contatos elétricos 300ml | un | 84 | 13.19 | 1107.96 | 0%
7.2.34 |  | Pano para limpeza (Rolo Tipo Perfex 20 cm x 300 metros) | un | 50 | 141.17 | 7058.5 | 0.03%
7.2.35 | 11443 - ORSE | Pincel - kit 03 pincéis 1/2" 1" 1.1/2" | un | 76 | 8.55 | 649.8 | 0%
7.2.36 | Banco de preços (NºPregão:202022 / UASG:926430 - GOVERNO DO ESTADO DO AMAZONAS DEFENSORIA PUBLICA DO ESTADO DO AMAZONAS, Pregão Eletrônico - 05/2022) | Sabão líquido neutro (5 l) | un | 54 | 16.72 | 902.88 | 0%
7.2.37 | 02922 - ORSE | Solvente/Desengraxante de alta rigidez dielétrica 1l | un | 36 | 25.38 | 913.68 | 0%
7.2.38 | 12377 - ORSE* | Terminal isolado tipo agulha para condutores de 0,5 a 1,5mm² (pct c/ 100) | un | 100 | 60 | 6000 | 0.02%
7.2.39 | 12377 - ORSE* | Terminal isolado tipo agulha para condutores de 1,5 a 2,5 mm² (pct c/ 100) | un | 100 | 60 | 6000 | 0.02%
7.2.40 | 07948 - ORSE* | Terminal isolado tipo agulha para condutores de 4 a 6 mm² (pct c/ 100) | un | 100 | 57 | 5700 | 0.02%
7.2.41 | 04669 - ORSE | Terminal de compressão – 10mm² | un | 200 | 1.15 | 230 | 0%
7.2.42 | 04670 - ORSE | Terminal de compressão – 16mm² | un | 200 | 1.36 | 272 | 0%
7.2.43 | 02676 - ORSE | Terminal de compressão – 25mm² | un | 100 | 1.88 | 188 | 0%
7.2.44 | 02677 - ORSE | Terminal de compressão – 35mm² | un | 100 | 2.12 | 212 | 0%
7.2.45 | 03559 - ORSE | Terminal de compressão – 50mm² | un | 100 | 3.69 | 369 | 0%
7.2.46 | 06911 - ORSE | Terminal de compressão – 70mm² | un | 100 | 4.6 | 460 | 0%
7.2.47 | 03153 - ORSE | Terminal de compressão – 95mm² | un | 50 | 5.66 | 283 | 0%
7.2.48 | 04673 - ORSE | Terminal de compressão – 120mm² | un | 50 | 7.96 | 398 | 0%
7.2.49 | 01587 - SINAPI | Terminal de pressão – 35mm² | un | 50 | 7.13 | 356.5 | 0%
7.2.50 | 01588 - SINAPI | Terminal de pressão – 50mm² | un | 40 | 9.79 | 391.6 | 0%
7.2.51 | 01589 - SINAPI | Terminal de pressão – 70mm² | un | 40 | 10.09 | 403.6 | 0%
7.3. |  | MATERIAL DE CONSUMO - CIVIL |  |  |  | 1401773.028 | 5.59%
7.3.1 | 00034 - SINAPI | Aço D=10 mm CA 50 | kg | 1556 | 11.42 | 17769.52 | 0.07%
7.3.2 | 00043055 - SINAPI | Aço D=12 mm CA 50 | kg | 1556 | 9.89 | 15388.84 | 0.06%
7.3.3 | 00043059 - SINAPI | Aço D=5.0 mm CA 60 | kg | 1556 | 10.8 | 16804.8 | 0.07%
7.3.4 | 00032 - SINAPI | Aço D=6.3 mm CA 50 | kg | 1556 | 12.04 | 18734.24 | 0.07%
7.3.5 | 00033 - SINAPI | Aço D=8.0 mm CA 50 | kg | 1556 | 12.11 | 18843.16 | 0.08%
7.3.6 | 00340 - SINAPI | Arame farpado nº. 16 galvanizado Simples | m | 2223 | 1.52 | 3378.96 | 0.01%
7.3.7 | 43131 - SINAPI | Arame galvanizado 8BWG, d=4,19mm | kg | 240 | 32.06 | 7694.4 | 0.03%
7.3.8 | 43132 - SINAPI | Arame recozido n.º 18 | kg | 134 | 27.6 | 3698.4 | 0.01%
7.3.9 | 00367 - SINAPI | Areia grossa comercial, posto em obra | m³ | 491.7405 | 116.5 | 57287.77 | 0.23%
7.3.10 | 00000134 - SINAPI | Argamassa para grauteamento | kg | 1112 | 2.04 | 2268.48 | 0.01%
7.3.11 | 004729 - SINAPI | Pedra britada comercial (n.º 0 a 5) | m³ | 574.2639 | 84.22 | 48364.51 | 0.19%
7.3.12 | 04513 - SINAPI | Caibro de 5x5cm | m | 1334 | 7.29 | 9724.86 | 0.04%
7.3.13 | 001106 - SINAPI | Cal hidratada | kg | 92897 | 1.18 | 109618.46 | 0.44%
7.3.14 | 001379 - SINAPI | Cimento CPII-32 | kg | 226100 | 0.6 | 135660 | 0.54%
7.3.15 | 001358 - SINAPI | Compensado resinado 17mm | m² | 96 | 55.12 | 5291.52 | 0.02%
7.3.16 | 002692 - SINAPI | Desmoldante | l | 86 | 8.34 | 717.24 | 0%
7.3.17 | 020111 - SINAPI | Fita isolante adesiva antichama 19mm x 20m | un | 16 | 17.5 | 280 | 0%
7.3.18 | M2018 - SICRO3/PE | Gastalho 10x2,5cm | m | 1334 | 4.8 | 6403.2 | 0.03%
7.3.19 | 005076 - SINAPI | Grampo para cerca galvanizado 1 x 9 | kg | 96 | 25.69 | 2466.24 | 0.01%
7.3.20 | 003681 - SINAPI | Junta de dilatação (O-22 ou similar) | m | 268 | 109.82 | 29431.76 | 0.12%
7.3.21 | 014077 - SINAPI | Junta de dilatação - Perfil elastomerico pre-formado em epmd, para junta de dilatacao de pisos com pouca solicitacao, 15 mm de largura, movimentacao de 11 a 19 mm | m | 268 | 168.36 | 45120.48 | 0.18%
7.3.22 | 38780 - SINAPI/PE | Lâmpada fluorescente compacta, branca 20 W, base E27 (127/220 V) | un | 134 | 17.26 | 2312.84 | 0.01%
7.3.23 | 038780 - SINAPI | Lâmpada fluorecente de 20W | un | 134 | 17.26 | 2312.84 | 0.01%
7.3.24 | 003751 - SINAPI | Lâmpada vapor mercúrio 400 W (base E40) | un | 16 | 59.23 | 947.68 | 0%
7.3.25 | 003767 - SINAPI | Lixa nº120 | un | 40 | 0.74 | 29.6 | 0%
7.3.26 | 003777 - SINAPI | Lona plástica - 4 x 100m - 12kg | m² | 2400 | 1.69 | 4056 | 0.02%
7.3.27 | 025865 - SINAPI | Manta termoplástica PEAD, geomembrana lisa, e=2 mm | m² | 9060.3487 | 57.23 | 518523.758 | 2.07%
7.3.28 | 004047 - SINAPI | Massa corrida - latão 18 l | un | 23 | 54 | 1242 | 0%
7.3.29 | 2866 - ORSE | Mastique elástico base silicone | l | 1565.5751 | 159.63 | 249912.75 | 1%
7.3.30 | 00036799 - SINAPI | Mourão de concreto reto para cercas | un | 112 | 64.93 | 7272.16 | 0.03%
7.3.31 |  | Perfil para fixação das geomembrana Barra de 6m | m | 134 | 154.89 | 20755.26 | 0.08%
7.3.32 | 11442 - ORSE | Pincel 1" | un | 89 | 4.94 | 439.66 | 0%
7.3.33 | 005075 - SINAPI | Prego 18x30 | kg | 214 | 25.43 | 5442.02 | 0.02%
7.3.34 | 038390 - SINAPI | Rolo de lã de carneiro - 20cm | un | 89 | 34.82 | 3098.98 | 0.01%
7.3.35 | 038393 - SINAPI | Rolo de espuma poliéster 23 cm com cabo | un | 89 | 15.7 | 1397.3 | 0.01%
7.3.36 | 012296 - SINAPI | Soquete de porcelana base E27, para uso ao tempo, para lâmpadas | un | 16 | 3.97 | 63.52 | 0%
7.3.37 | 00006194 - SINAPI | Tábua de madeira não aparelhada *2,5 X 15 CM (1 X 6 ") pinus, mista ou equivalente da região | m | 223 | 7.89 | 1759.47 | 0.01%
7.3.38 | 005318 - SINAPI* | Thinner/águarras - 5 l | un | 9 | 114.5 | 1030.5 | 0%
7.3.39 | 07258 - SINAPI | Tijolo comum (5,5x10x20) cm | un | 10667 | 0.43 | 4586.81 | 0.02%
7.3.40 | 00154 - SINAPI | Tinta Alcatrão de Hulha - galão de 3,6 litros | l | 9 | 88.01 | 792.09 | 0%
7.3.41 | 02232/ORSE | Tinta Latex PVA | l | 221 | 15.14 | 3345.94 | 0.01%
7.3.42 | 38386 - SINAPI | Trincha de 2 " | un | 89 | 5.08 | 452.12 | 0%
7.3.43 | 38400 - SINAPI | Vassourão 40cm com cabo | un | 110 | 19.15 | 2106.5 | 0.01%
7.3.44 | 12001 - SINAPI | CAIXA OCTOGONAL DE FUNDO MOVEL, EM PVC, DE 4" X 4", PARA ELETRODUTO FLEXIVEL CORRUGADO | un | 12 | 7.46 | 89.52 | 0%
7.3.45 | 1872 - SINAPI | CAIXA DE PASSAGEM, EM PVC, DE 4" X 2", PARA ELETRODUTO FLEXIVEL CORRUGADO | un | 96 | 2.88 | 276.48 | 0%
7.3.46 | 2688 - SINAPI | ELETRODUTO PVC FLEXIVEL CORRUGADO, COR AMARELA, DE 25 MM | m | 500 | 2.81 | 1405 | 0.01%
7.3.47 | 7528 - SINAPI | TOMADA 2P+T 10A, 250V, CONJUNTO MONTADO PARA EMBUTIR 4" X 2" (PLACA + SUPORTE + MODULO) | un | 96 | 9.9 | 950.4 | 0%
7.3.48 | 38062 - SINAPI | INTERRUPTOR SIMPLES 10A, 250V, CONJUNTO MONTADO PARA EMBUTIR 4" X 2" (PLACA + SUPORTE + MODULO) | un | 12 | 7.6 | 91.2 | 0%
7.3.49 | 0000345 - SINAPI | ARAME GALVANIZADO 18 BWG, D = 1,24MM (0,009 KG/M) | Kg | 6.24 | 39.37 | 245.67 | 0%
7.3.50 | 00003315 - SINAPI | GESSO EM PO PARA REVESTIMENTOS/MOLDURAS/SANCAS E USO GERAL | kg | 248.7014 | 0.7 | 174.09 | 0%
7.3.51 | 00004812 - SINAPI | PLACA DE GESSO PARA FORRO, *60 X 60* CM, ESPESSURA DE 12 MM (SEM COLOCACAO) | m² | 249.6 | 9.84 | 2456.06 | 0.01%
7.3.52 | 00020250 - SINAPI | SISAL EM FIBRA | Kg | 1.9469 | 11 | 21.42 | 0%
7.3.53 | 00040547 - SINAPI | PARAFUSO ZINCADO, AUTOBROCANTE, FLANGEADO, 4,2 MM X 19 MM | Cento | 7.6877 | 32.19 | 247.47 | 0%
7.3.54 | 39484 - SINAPI | KIT PORTA PRONTA DE MADEIRA, FOLHA LEVE (NBR 15930) DE 800 X 2100 MM, DE 35 MM A 40 MM DE ESPESSURA, COM MARCO EM ACO, NUCLEO COLMEIA, CAPA LISA EM HDF, ACABAMENTO MELAMINICO BRANCO (INCLUI MARCO, ALIZARES, DOBRADICAS E FECHADURA) | un | 12 | 431 | 5172 | 0.02%
7.3.55 | 031443 - IOPES | JANELA DE CORRER EM ALUMINIO, 100 X 150 CM (A X L), 4 FLS, SEM BANDEIRA, ACABAMENTO ACET OU BRILHANTE, COM VIDRO, COM GUARNICAO PARA 1 FACE | m² | 7.2 | 530.15 | 3817.08 | 0.02%
7.4. |  | MANUTENÇÃO DE CANTEIRO - ESCRITÓRIO |  |  |  | 159450.06 | 0.64%
7.4.1 |  | Taxa de manutenção de canteiros, incluindo despesas com material de expediente, material de limpeza, água, energia, comunicação, entre outras | % | 1 | 159450.06 | 159450.06 | 0.64%
8. |  | FERRAMENTAS |  |  |  | 434473.7 | 1.73%
8.1. |  | FERRAMENTAS - MECÂNICA |  |  |  | 68428.17 | 0.27%
8.1.1 |  | Alavanca para mecânico 38,4 cm | un | 6 | 255.68 | 1534.08 | 0.01%
8.1.2 | 11240 - ORSE | Alicate de bico com isolamento para 1000V | un | 9 | 43.9 | 395.1 | 0%
8.1.3 | 38470 - SINAPI | Alicate de corte diagonal | um | 9 | 45.9 | 413.1 | 0%
8.1.4 | 38471 - SINAPI | Alicate para anéis externo pontas retas | un | 9 | 108.29 | 974.61 | 0%
8.1.5 | 38471 - SINAPI | Alicate para anéis externos ponta curva 90° | un | 9 | 108.29 | 974.61 | 0%
8.1.6 | 38471 - SINAPI | Alicate para anéis internos | un | 9 | 108.29 | 974.61 | 0%
8.1.7 |  | Alicate de pressão modelo curvo reto, 10", 250mm | un | 9 | 46.04 | 414.36 | 0%
8.1.8 | 11240 - ORSE | Alicate universal, 8", com isolação 1000 V | un | 9 | 43.9 | 395.1 | 0%
8.1.9 | 10585 - ORSE | Arco de Serra manual (com serra) | un | 6 | 21.25 | 127.5 | 0%
8.1.10 |  | Cabo de força T com encaixe de ½”, ¾” e 1” para soquetes | un | 6 | 304.87 | 1829.22 | 0.01%
8.1.11 | 5090 - SINAPI | Cadeado 30mm | un | 9 | 22 | 198 | 0%
8.1.12 | 00425 - ORSE | Cadeado 40mm | un | 9 | 23.55 | 211.95 | 0%
8.1.13 |  | Calibrador de folgas de 0,03 mm - 0,50 mm 17 Lâminas (Jogo) | un | 6 | 86.56 | 519.36 | 0%
8.1.14 |  | Canivete sem ponta inox com lâmina larga | un | 9 | 30.9 | 278.1 | 0%
8.1.15 |  | Chave ajustável oxidada n.º 08 | un | 9 | 64.86 | 583.74 | 0%
8.1.16 |  | Chave combinada 1" x 5/16" | un | 9 | 99.24 | 893.16 | 0%
8.1.17 |  | Chave combinada 22 mm | un | 9 | 29.78 | 268.02 | 0%
8.1.18 |  | Chave combinada n.º 5/16" | un | 9 | 14.29 | 128.61 | 0%
8.1.19 |  | Chave cruzada 8 x 150 | un | 9 | 12.8 | 115.2 | 0%
8.1.20 |  | Chave de boca 3/4" x 25/32" | un | 9 | 26.65 | 239.85 | 0%
8.1.21 |  | Chave de boca 5/16" x 1/4" | un | 9 | 14.89 | 134.01 | 0%
8.1.22 |  | Chave de fenda 1/4x10 | un | 9 | 14.18 | 127.62 | 0%
8.1.23 |  | Chave de fenda 1/8x3 | un | 9 | 7.1 | 63.9 | 0%
8.1.24 |  | Chave de fenda 3/16x6 | un | 9 | 8.27 | 74.43 | 0%
8.1.25 |  | Chave de fenda 3/8x10 | un | 9 | 22.65 | 203.85 | 0%
8.1.26 |  | Chave de fenda 8x150 | un | 9 | 15.57 | 140.13 | 0%
8.1.27 |  | Chave de fenda cruzada (Philips) 1/4" x 1. 1/2" | un | 9 | 15.62 | 140.58 | 0%
8.1.28 |  | Chave de fenda tipo toco 1/4" x 1. 1/2" | un | 9 | 12.59 | 113.31 | 0%
8.1.29 |  | Chave grifo americana n.º 8 200mm | un | 6 | 54.54 | 327.24 | 0%
8.1.30 |  | Chave grifo americana n.º 18 450mm | un | 6 | 138.34 | 830.04 | 0%
8.1.31 |  | Chave Philips | un | 9 | 15.24 | 137.16 | 0%
8.1.32 |  | Chave soquete tipo canhão 1/2" | un | 3 | 28.13 | 84.39 | 0%
8.1.33 |  | Chave soquete tipo canhão 1/4" | un | 3 | 18.15 | 54.45 | 0%
8.1.34 |  | Chave soquete tipo canhão 11/32" | un | 3 | 23.9 | 71.7 | 0%
8.1.35 |  | Chave soquete tipo canhão 3/8" | un | 3 | 24.94 | 74.82 | 0%
8.1.36 |  | Chave soquete tipo canhão 7/16" | un | 3 | 32.17 | 96.51 | 0%
8.1.37 |  | Chave soquete tipo canhão 9/16" | un | 3 | 26.21 | 78.63 | 0%
8.1.38 | 12 - SINAPI | Escova de aço, com cabo, *4 X 15* fileiras de cerdas | un | 3 | 135.44 | 406.32 | 0%
8.1.39 | 04725 - ORSE | Espátula n.º 38A-23 | un | 9 | 18.5 | 166.5 | 0%
8.1.40 | 38380 - SINAPI | Esquadro Profissional 12" (em aço) | un | 6 | 37.83 | 226.98 | 0%
8.1.41 |  | Extensão elétrica 20m 2x2,50mm com carretel | un | 6 | 302.85 | 1817.1 | 0.01%
8.1.42 |  | Faca reta desencapadora com isolamento para 1000V | un | 9 | 125.84 | 1132.56 | 0%
8.1.43 |  | Funil para troca de óleo | un | 6 | 30.45 | 182.7 | 0%
8.1.44 |  | Jogo de broca de aço de 6 a 19mm (concreto parede) | un | 9 | 117.4 | 1056.6 | 0%
8.1.45 |  | Jogo de soquete Estriado de 1/2 Pol. Com 22 peças | un | 6 | 332.52 | 1995.12 | 0.01%
8.1.46 |  | Jogo de chave combinada de nº 6 a nº 50 | un | 9 | 907.32 | 8165.88 | 0.03%
8.1.47 |  | Jogo de chave hexagonal (Allen) em polegada | un | 9 | 74.32 | 668.88 | 0%
8.1.48 |  | Jogo de chave hexagonal (Allen) nº 03 a 17mm | un | 9 | 87.63 | 788.67 | 0%
8.1.49 |  | Jogo de chave Phillips com isolamento para 1000V | un | 9 | 206.74 | 1860.66 | 0.01%
8.1.50 |  | Jogo de chave soquete 22 mm a 50 mm | un | 6 | 919.84 | 5519.04 | 0.02%
8.1.51 |  | Jogo de chaves de fenda com isolamento para 1000V | un | 9 | 120.88 | 1087.92 | 0%
8.1.52 |  | Jogo para Reparo de Rosca Postiça Master M5xM12 | un | 6 | 331.57 | 1989.42 | 0.01%
8.1.53 | 11400/ORSE | Lanterna grande - 10 Million | un | 6 | 31.52 | 189.12 | 0%
8.1.54 | 10592/ORSE | Lima chata paralela murça 6" | un | 9 | 34.47 | 310.23 | 0%
8.1.55 | J040001106/EMBASA | Lima paralela bastarda 6" | un | 9 | 28.6 | 257.4 | 0%
8.1.56 |  | Lima redonda murça 6" | un | 9 | 26.48 | 238.32 | 0%
8.1.57 |  | Kit Estojo de Limas Murça 19 peças | un | 9 | 73.89 | 665.01 | 0%
8.1.58 |  | Mala de ferramenta com 05 gavetas | un | 9 | 168.32 | 1514.88 | 0.01%
8.1.59 | 4729 - ORSE | Marreta 1kg | un | 9 | 28.8 | 259.2 | 0%
8.1.60 | J02000073/EMBASA | Marreta 2 kg com cabo de fibra | un | 6 | 17.1 | 102.6 | 0%
8.1.61 | J020000076/EMBASA | Marreta de 5kg com cabo de madeira | un | 6 | 19.74 | 118.44 | 0%
8.1.62 | J030000145/EMBASA | Martelo bola 1kg cabo em madeira | un | 9 | 42.9 | 386.1 | 0%
8.1.63 | 11265/ORSE | Martelo de borracha 32 Cm | un | 9 | 11.5 | 103.5 | 0%
8.1.64 |  | Nível a laser com base magnética e tripé | un | 6 | 408.64 | 2451.84 | 0.01%
8.1.65 |  | Nível de mão – metálico e magnético | un | 6 | 40.39 | 242.34 | 0%
8.1.66 |  | Pe De Cabra, 900 Mm, Sextavado, Pintado | un | 6 | 62.67 | 376.02 | 0%
8.1.67 | 38377 - SINAPI | Prumo de centro | un | 6 | 47.85 | 287.1 | 0%
8.1.68 |  | Punção de centro 100 x 4 mm | un | 9 | 17.87 | 160.83 | 0%
8.1.69 |  | Punção de centro 150 x 6 mm | un | 9 | 19.17 | 172.53 | 0%
8.1.70 | J030000058/EMBASA | CONJUNTO DE SACA-PINOS | un | 9 | 169.57 | 1526.13 | 0.01%
8.1.71 |  | Saca pino 08mm | un | 9 | 0 | 0 | 0%
8.1.72 |  | Saca pino 17 mm | un | 9 | 0 | 0 | 0%
8.1.73 |  | Saca pino paralelo 150x4 | un | 9 | 0 | 0 | 0%
8.1.74 |  | Saca pino paralelo 150x6 | un | 9 | 0 | 0 | 0%
8.1.75 |  | Saca pino paralelo 150x8 | un | 9 | 0 | 0 | 0%
8.1.76 |  | Saca polia 10" | un | 3 | 1449.71 | 4349.13 | 0.02%
8.1.77 |  | Soquete Sextavado Quadra 1" 65 mm | un | 3 | 343.68 | 1031.04 | 0%
8.1.78 |  | Soquete Sextavado Quadra 1" 70 mm | un | 3 | 313.25 | 939.75 | 0%
8.1.79 |  | Soquete Sextavado Quadra 1" 75/55 mm | un | 3 | 429.92 | 1289.76 | 0.01%
8.1.80 | 11271/ORSE | Talhadeira De Aço Com Empunhadura De Proteção 10'' | un | 9 | 29.69 | 267.21 | 0%
8.1.81 |  | Torquímetro de estalo 50 - 400 N.m | un | 3 | 3163.81 | 9491.43 | 0.04%
8.1.82 |  | Trena Metálica 8 m | un | 6 | 68.81 | 412.86 | 0%
8.2. |  | FERRAMENTAS - ELÉTRICA |  |  |  | 242747.55 | 0.97%
8.2.1 |  | Adaptador universal de tomadas | un | 46 | 10.04 | 461.84 | 0%
8.2.2 |  | Alavanca reta, 1,75 m | un | 10 | 470.8 | 4708 | 0.02%
8.2.3 |  | Alicate bico chato/pato, 6" | un | 13 | 36.12 | 469.56 | 0%
8.2.4 | 38470 - SINAPI | Alicate cortador de cabos diagonal, 6" | un | 23 | 45.9 | 1055.7 | 0%
8.2.5 |  | Alicate cortador de cabos frontal, 6" | un | 13 | 267.36 | 3475.68 | 0.01%
8.2.6 |  | Alicate/Tesoura cortador manual de cabos de até 300mm², 225mm | un | 13 | 1062.75 | 13815.75 | 0.06%
8.2.7 | 38547 - SINAPI | Alicate crimpador, RJ-11/RJ-45, 200mm | un | 2 | 125.25 | 250.5 | 0%
8.2.8 | 38547 - SINAPI | Alicate crimpador, RG-59 e RG-6, 130mm | un | 2 | 125.25 | 250.5 | 0%
8.2.9 | 11272 - ORSE | Alicate crimpador para terminais 1,0 a 10mm², 220mm | un | 13 | 97.93 | 1273.09 | 0.01%
8.2.10 | 11272 - ORSE | Alicate crimpador para terminais 10 a 120mm², 620mm | un | 1 | 97.93 | 97.93 | 0%
8.2.11 | 11272 - ORSE | Alicate crimpador 11", 280mm | un | 2 | 97.93 | 195.86 | 0%
8.2.12 |  | Alicate crimpador, hidráulico, prensa terminal, com matriz de 10 a 300mm² | un | 1 | 835.33 | 835.33 | 0%
8.2.13 | 11275 - ORSE | Alicate de pressão, 10", 250mm | un | 13 | 59.25 | 770.25 | 0%
8.2.14 | 11240 - ORSE | Alicate profissional universal, 8". Material: Cromo Vanadium | un | 13 | 43.9 | 570.7 | 0%
8.2.15 | 11240 - ORSE | Alicate universal, 8", com isolação 1000 V | un | 10 | 43.9 | 439 | 0%
8.2.16 | 10585 - ORSE | Arco de Serra manual (com serra) | un | 23 | 21.25 | 488.75 | 0%
8.2.17 |  | Aspirador de Pó / Liquidos 2 Motores de 1200W 220V AA280 | un | 2 | 2181.69 | 4363.38 | 0.02%
8.2.18 |  | Bastão isolante universal Ø 38 mm, 6 m, com 2 cabeçotes | un | 2 | 1530.51 | 3061.02 | 0.01%
8.2.19 |  | Bastão de resgate - 35 kV, 220 mm | un | 2 | 1170.68 | 2341.36 | 0.01%
8.2.20 |  | Chave de boca ajustável 8" | un | 10 | 36.91 | 369.1 | 0%
8.2.21 |  | Chave de boca ajustável 12" | un | 10 | 115.7 | 1157 | 0%
8.2.22 |  | Chave de boca ajustável 18" | un | 10 | 429.6 | 4296 | 0.02%
8.2.23 | 00425 - ORSE | Cadeado 40mm | un | 27 | 23.55 | 635.85 | 0%
8.2.24 |  | Caixa de ferramentas para eletricista NR10 com 34 peças - Equipes de Manutenção | un | 6 | 5562.35 | 33374.1 | 0.13%
8.2.25 |  | Caixa de ferramentas para eletricista NR10 com 34 peças para operadores EB | un | 6 | 5562.35 | 33374.1 | 0.13%
8.2.26 |  | Caixa de ferramentas com 40 peças (Para técnicos de automação e telecom) | un | 2 | 2314.26 | 4628.52 | 0.02%
8.2.27 |  | Caixa de ferramentas tipo sanfonada, confeccionada em chapa de aço, com rodas e puxador | un | 13 | 148.93 | 1936.09 | 0.01%
8.2.28 |  | Câmera fotográfica digital 20MP, 5x Zoom Óptico | un | 2 | 849.64 | 1699.28 | 0.01%
8.2.29 |  | Chave com catraca 4 bocas 8x9x10x11 mm (Ref. 44637101 ou similar) | un | 10 | 199.97 | 1999.7 | 0.01%
8.2.30 |  | Conjunto de aterramento rápido e temporário para cubículos até 35kV | un | 2 | 3394.48 | 6788.96 | 0.03%
8.2.31 |  | Conjunto de aterramento rápido e temporário para redes isoladas até 1kV | un | 2 | 1090.55 | 2181.1 | 0.01%
8.2.32 |  | Conjunto de aterramento temporário até 15 kV | un | 2 | 3853.03 | 7706.06 | 0.03%
8.2.33 |  | Conjunto de chaves básicas para eletricista com 06 peças | un | 10 | 105.17 | 1051.7 | 0%
8.2.34 |  | Detector de Tensão por contato 1kV | un | 15 | 715.66 | 10734.9 | 0.04%
8.2.35 |  | Detector unipolar de tensão por aproximação - 10 KV | un | 5 | 1435.99 | 7179.95 | 0.03%
8.2.36 |  | Encerado de lona (3x2 m) | un | 5 | 49.13 | 245.65 | 0%
8.2.37 | 38477/SINAPI | Escada perfil "U" de fibra de vidro extensiva - altura esticada 8,40 m - 15 kV | un | 5 | 1153.41 | 5767.05 | 0.02%
8.2.38 | Banco de Preços (Pregão Eletrônico - FUND.P/CONSERV.PROD.FLORESTAL DO EST.SP GOVERNO DO ESTADO DE SÃO PAULO), 04/2022 | Escada de fibra de vidro tipo "A" - 10 degraus | un | 2 | 2710 | 5420 | 0.02%
8.2.39 | 12 - SINAPI | Escova com cerdas de aço para condutores | un | 10 | 11.88 | 118.8 | 0%
8.2.40 |  | Ferramenta universal para bastão de manobra - Cabeçote para grampo de aterramento | un | 2 | 263.06 | 526.12 | 0%
8.2.41 |  | Fumigador para apicultura | un | 10 | 208.21 | 2082.1 | 0.01%
8.2.42 | 11248/ORSE | Furadeira elétrica de impacto 1/2" Ø 13mm, 800W, 1050 A, 2800 rpm e 220V | un | 10 | 246 | 2460 | 0.01%
8.2.43 | Licitação - Banco de preços (SECRETARIA DA SEGURANCA PUBLICA SãO PAULO-06/2022) | Jogo de chave canhão com 12 unidades | un | 10 | 229 | 2290 | 0.01%
8.2.44 |  | Jogo de chave combinada com 16 unidades (sextavado/boca fixa) de 1/4" a 1.1/4" (6,35 mm a 31,75 mm) | un | 10 | 653.18 | 6531.8 | 0.03%
8.2.45 |  | Jogo de soquetes estriado com encaixe 1/2" com 38 soquetes - 10-32mmn | un | 10 | 436.95 | 4369.5 | 0.02%
8.2.46 |  | Jogo de chaves biela 12 peças tipo L 8 a 19mm | un | 10 | 225.28 | 2252.8 | 0.01%
8.2.47 |  | Jogo de chave de fenda e philips com haste protegida para eletricista com 07 peças | un | 10 | 531.11 | 5311.1 | 0.02%
8.2.48 |  | Kit de reparo eletrônico (ferro de solda, sugador de placa de circuito impresso, componentes sobressalentes) | un | 2 | 206.08 | 412.16 | 0%
8.2.49 |  | Kit ferramenta fibra óptica (clivador +alicate decapador + alicate stripper + bolsa + 2 chaves allen + recipiente para álcool + guia) + Medidor de potência para fibra óptica (Power Meter Medidor Potência Fibra Óptica + Caneta Laser 10W) | un | 2 | 378.32 | 756.64 | 0%
8.2.50 |  | Kit ferramentas telecom ( tipo TRAMONTINA PRO 44970053 ou similar) | un | 2 | 2326.59 | 4653.18 | 0.02%
8.2.51 | 11396 - ORSE | Lanterna tática grande - 5.500.000 lumens | un | 10 | 16.58 | 165.8 | 0%
8.2.52 | 10592/ORSE | Lima chata murça 8" com cabo | un | 1 | 34.47 | 34.47 | 0%
8.2.53 | J040001106/EMBASA | Lima chata bastarda 10" | un | 1 | 28.6 | 28.6 | 0%
8.2.54 | 036147/SINAPI | Luva isolante classe 00 - 2,5kV | un | 13 | 410.4 | 5335.2 | 0.02%
8.2.55 | B.07.000.049767/CPOS | Luva isolante classe 3 - 30kV | un | 13 | 527.09 | 6852.17 | 0.03%
8.2.56 | J020000076/EMBASA | Marreta de 5kg com cabo de madeira | un | 10 | 19.74 | 197.4 | 0%
8.2.57 |  | Martelete Perfurador/Rompedor Profissional 220V, 800W, 870 RPM | un | 1 | 1017.75 | 1017.75 | 0%
8.2.58 | J030000145/EMBASA | Martelo-bola 1kg com cabo de madeira | un | 10 | 42.9 | 429 | 0%
8.2.59 | 11244/ORSE | Martelo universal (de unha) 25mm com cabo de madeira | un | 10 | 37.9 | 379 | 0%
8.2.60 | 31.41.36/SUDECAP | Pá-de-bico com cabo de madeira | un | 10 | 27.95 | 279.5 | 0%
8.2.61 | 11248/ORSE | Parafusadeira/Furadeira elétrica com fio - 220V, 400W | un | 10 | 246 | 2460 | 0.01%
8.2.62 |  | Punho saca fusível NH tamanho 000 a 4, 1kV | un | 10 | 209.04 | 2090.4 | 0.01%
8.2.63 |  | Soprador Costal 2T 59,2CC à Gasolina | un | 2 | 1642.94 | 3285.88 | 0.01%
8.2.64 |  | Soprador térmico 2000W, 220V | un | 1 | 531.33 | 531.33 | 0%
8.2.65 | I2587/SEINFRA | Talha manual Tirfor 1.600kgf/cm² com alavanca | un | 1 | 2694 | 2694 | 0.01%
8.2.66 |  | Testador de bastão de manobra para isolador | un | 1 | 4950 | 4950 | 0.02%
8.2.67 |  | Teste de Bateria Digital com Impressora Térmica Embutida | un | 6 | 1779.9 | 10679.4 | 0.04%
8.2.68 |  | Testador Teste Crimpagem Cabo Rede Lan Rj45 Rj11 | un | 2 | 52.07 | 104.14 | 0%
8.3. |  | FERRAMENTAS - CIVIL |  |  |  | 123297.98 | 0.49%
8.3.1 |  | Alavanca sextavada ponta pá curva para construção civil | un | 29 | 181.03 | 5249.87 | 0.02%
8.3.2 |  | Ansinho curvo robusto 12 dentes com cabo de madeira | un | 29 | 40.23 | 1166.67 | 0%
8.3.3 | 10585 - ORSE | Arco de Serra manual (com serra) | un | 12 | 21.25 | 255 | 0%
8.3.4 | 10 - SINAPI | Balde 10 l | un | 57 | 12.14 | 691.98 | 0%
8.3.5 |  | Binóculo Profissional Ampliação 8 à 24x 50mm | un | 10 | 204.37 | 2043.7 | 0.01%
8.3.6 |  | Câmera fotográfica digital 20MP, 5x Zoom Óptico | un | 6 | 797.32 | 4783.92 | 0.02%
8.3.7 |  | Carrinho para transporte de motor de popa até 40 Hp | un | 12 | 350.35 | 4204.2 | 0.02%
8.3.8 | 2711 - SINAPI | Carro de mão | un | 114 | 238 | 27132 | 0.11%
8.3.9 |  | Cavador articulado com cabo de madeira 110cm | un | 29 | 62.75 | 1819.75 | 0.01%
8.3.10 |  | Chibanca metálica com cabo de madeira | un | 100 | 113.28 | 11328 | 0.05%
8.3.11 | J040001052/EMBASA | Colher de pedreiro nº 9 | un | 2 | 13.76 | 27.52 | 0%
8.3.12 |  | Conjunto de ferramentas básicas para encanador | un | 3 | 424.23 | 1272.69 | 0.01%
8.3.13 |  | Conjunto de ferramentas básicas para pedreiro | un | 2 | 223.21 | 446.42 | 0%
8.3.14 | 38200/COMPESA | Corda de bombeiro semi estática em nylon trançado (rolo de 100 m) | un | 5 | 640.24 | 3201.2 | 0.01%
8.3.15 |  | Desempenadeira de aço dentada | un | 5 | 23.06 | 115.3 | 0%
8.3.16 | 4174/ORSE | Desempenadeira de aço lisa | un | 5 | 10.8 | 54 | 0%
8.3.17 | M0076/SICRO3 | Disco corte abrasivo 18" para aço 178x1,6x22,2mm | un | 3 | 15.36 | 46.08 | 0%
8.3.18 | 38403 - SINAPI | Enxada estreita de 240 x 230 mm, sem cabo | un | 100 | 58.96 | 5896 | 0.02%
8.3.19 | 38477 - SINAPI | Escada articulada multifuncional 16 degraus | un | 7 | 1254.91 | 8784.37 | 0.04%
8.3.20 | 12 - SINAPI | Escova de aco, com cabo, *4 x 15* fileiras de cerdas | un | 7 | 11.88 | 83.16 | 0%
8.3.21 | 38367 - SINAPI | Espátula aço inox, 8cm - cabo de madeira | un | 7 | 23.81 | 166.67 | 0%
8.3.22 | 38368 - SINAPI | Espátula de plástico lisa, largura 10 cm | un | 7 | 7.76 | 54.32 | 0%
8.3.23 | D249722458/EMBASA | Esponja de limpeza | un | 60 | 3.9 | 234 | 0%
8.3.24 | 38380 - SINAPI | Esquadro 90º x 30cm (12") | un | 3 | 37.83 | 113.49 | 0%
8.3.25 | J020000046/EMBASA | Estrovenga com cabo de madeira | un | 100 | 32.9 | 3290 | 0.01%
8.3.26 |  | Facão para mato, 18 pol | un | 102 | 30.55 | 3116.1 | 0.01%
8.3.27 | J020000052/EMBASA | Foice 33mm com cabo de madeira | un | 102 | 47.9 | 4885.8 | 0.02%
8.3.28 |  | Fumigador para apicultura | un | 14 | 198.45 | 2778.3 | 0.01%
8.3.29 | 11400/ORSE | Lanterna grande - 10 Million | un | 12 | 31.52 | 378.24 | 0%
8.3.30 | J020000061/EMBASA | Machado lâmica 3,5 cabo de madeira 90 cm | un | 43 | 42.43 | 1824.49 | 0.01%
8.3.31 | M2462/SICRO | Mangueira de ¾ 50 MTS | un | 9 | 303.5 | 2731.5 | 0.01%
8.3.32 | 00037458/SINAPI | Mangueira de nível 5/16x1,3mm | un | 10 | 45 | 450 | 0%
8.3.33 | 11269 - ORSE | Marreta de 1/2 kg com cabo | un | 11 | 13.52 | 148.72 | 0%
8.3.34 | J020000073/EMBASA | Marreta oitavada de 2kg com cabo de madeira | un | 11 | 17.1 | 188.1 | 0%
8.3.35 | J020000076/EMBASA | Marreta de 5kg com cabo de madeira | un | 11 | 19.74 | 217.14 | 0%
8.3.36 | 11244/ORSE | Martelo com unha 25mm | un | 11 | 37.9 | 416.9 | 0%
8.3.37 | 11265/ORSE | Martelo de borracha 32 Cm | un | 3 | 11.5 | 34.5 | 0%
8.3.38 |  | Nível c/ bolha ajustável de inclinação, bolha fixa e prumo – 250mm | un | 3 | 62.88 | 188.64 | 0%
8.3.39 | 10789/ORSE | Nível de bolha de madeira | un | 3 | 16.5 | 49.5 | 0%
8.3.40 | 10788/ORSE | Pá quadrada com cabo de madeira | un | 100 | 36.9 | 3690 | 0.01%
8.3.41 |  | Pé-de-cabra 3/4x60cm | un | 29 | 66.71 | 1934.59 | 0.01%
8.3.42 | 830101/IOPES | Picareta 4 libras com cabo 90 cm | un | 100 | 111.33 | 11133 | 0.04%
8.3.43 | 038394/SINAPI | Pistola para pintura pulverizadora 1L | un | 3 | 317.53 | 952.59 | 0%
8.3.44 | 4720/ORSE | Ponteiro de aço liso 3/4 | un | 29 | 21.48 | 622.92 | 0%
8.3.45 | 38377 - SINAPI | Prumo de centro | un | 3 | 44.03 | 132.09 | 0%
8.3.46 | 38376 - SINAPI | Prumo de parede | un | 3 | 50.2 | 150.6 | 0%
8.3.47 | 31.42.17/SUDECAP | Rastelo (ASG) de plástico com cabo | un | 29 | 32.99 | 956.71 | 0%
8.3.48 | 8606/ORSE | Refletor redondo em alumínio anodizado para lâmpada vapor de mercúrio/sódio, corpo em aluminio com pintura epoxi, para lâmpada E-27 de 300 W, com suporte redondo e alça regulável para fixação. | un | 30 | 63.8 | 1914 | 0.01%
8.3.49 |  | Régua de alumínio - 2,00m | un | 3 | 40.44 | 121.32 | 0%
8.3.50 | 10577/ORSE | Serrote madeira 40cm | un | 11 | 30 | 330 | 0%
8.3.51 | 4728/ORSE | Talhadeira de aço chato 10" | un | 29 | 13.85 | 401.65 | 0%
8.3.52 |  | Torqueza 8" | un | 15 | 22.62 | 339.3 | 0%
8.3.53 | 078296/SBC | Trena Metálica 8 m | un | 20 | 26 | 520 | 0%
8.3.54 | 83.25.53/SUDECAP | Trena de Fita 20m | un | 3 | 35.37 | 106.11 | 0%
8.3.55 | F099703003/EMBASA | Trena de Fita 50m | un | 3 | 41.62 | 124.86 | 0%
9. |  | EQUIPAMENTOS |  |  |  | 3579720.45 | 14.27%
9.1. |  | EQUIPAMENTOS - MECÂNICA |  |  |  | 28123.87 | 0.11%
9.1.1 | COT_AFER | Aferidor de manômetro de 0 a 150 bar | un x mês | 6 | 33.3325 | 200 | 0%
9.1.2 | COT_ALMO_FLEX | Almotolia de bico flexível 500ml | un x mês | 18 | 0.81188 | 14.61 | 0%
9.1.3 | COT_ALMO_RIG | Almotolia de bico rígido 500ml | un x mês | 18 | 1.1469 | 20.64 | 0%
9.1.4 | 4154/ORSE | Andaime metálico tipo fachadeiro Dim: Largura= 1,20m / Altura por peça= 2,00m. (Altura Total=10m - 5 peças por conjunto) | m² x mês | 864 | 8.8167 | 7617.6 | 0.03%
9.1.5 | COT_BANC_OFIC | Bancada para oficina (Dim: 1,2m x 2,5m) | un x mês | 36 | 42.1569 | 1517.65 | 0.01%
9.1.6 | COT_BOMB_GRAX | Bomba de graxa manual 5kg | un x mês | 18 | 5.705 | 102.69 | 0%
9.1.7 | 13914 - SINAPI/PE | Talha Manual de Corrente com Alavanca 1,5 t Elevação 1,5m (Catraca 1,5 ton) | un x mês | 6 | 16.1244 | 96.75 | 0%
9.1.8 | COT_CHAV_46 | Chave de impacto 46mm boca/estria | un x mês | 12 | 2.636 | 31.63 | 0%
9.1.9 | COT_CHAV_55 | Chave de impacto 55mm boca/estria | un x mês | 12 | 5.5 | 66 | 0%
9.1.10 | COT_CHAV_60 | Chave de impacto 60mm boca/estria | un x mês | 12 | 3.464 | 41.57 | 0%
9.1.11 | COT_CHAV_65 | Chave de impacto 65mm boca/estria | un x mês | 12 | 3.616 | 43.39 | 0%
9.1.12 | COT_CHAV_70 | Chave de impacto 70mm boca/estria | un x mês | 12 | 6.6713 | 80.06 | 0%
9.1.13 | COT_CHAV_75 | Chave de impacto 75mm boca/estria | un x mês | 24 | 5.9001 | 141.6 | 0%
9.1.14 | COT_CHAV_85 | Chave de impacto 85mm boca/estria | un x mês | 24 | 10.0894 | 242.15 | 0%
9.1.15 | COT_CINT_3T | Cinta para elevação de carga (comprimento: 3m / capacidade de carga: 3t) | un x mês | 12 | 2.3052 | 27.66 | 0%
9.1.16 | COT_CINT_20T | Cinta para elevação de carga (comprimento: 6m / capacidade de carga: 20t) | un x mês | 12 | 27.4156 | 328.99 | 0%
9.1.17 | COT_CORT | Cortador a frio para tubos - Cortador Tubo Ferro Ferrari 1/8" - 2" | un x mês | 12 | 21.4417 | 257.3 | 0%
9.1.18 | COT_CURV | Curvador de tubos (Até 1”) - Curvador e Dobrador De Tubos Manual | un x mês | 12 | 46.5746 | 558.9 | 0%
9.1.19 | 38476 - SINAPI/PE | Escada de abrir com 2 x 8 degraus (2,40m) em alumínio | un x mês | 24 | 5.2313 | 125.55 | 0%
9.1.20 | 38477 - SINAPI/PE | Escada de marinheiro extensível em duraluníno com 10 x 20 degraus (3,00m / 6,00m) | un x mês | 18 | 16.5061 | 297.11 | 0%
9.1.21 | COT_ESCA_07 | Escada metálica de 07 degraus | un x mês | 18 | 7.6102 | 136.98 | 0%
9.1.22 | COT_ESCA_16 | Escada articulada multifuncional 4x4 16 degraus | un x mês | 6 | 18.8942 | 113.37 | 0%
9.1.23 | COT_ESME | Esmerilhadeira angular de 4 ½” | un x mês | 12 | 7.2719 | 87.26 | 0%
9.1.24 | 11359 - SINAPI/PE | Esmerilhadeira angular de 7” | un x mês | 12 | 14.2292 | 170.75 | 0%
9.1.25 | I9376 - SEINFRA/CE | Furadeira Manual 650W 1050 – 1450 RPM 220V Ø 13mm | un x mês | 12 | 18.8125 | 225.75 | 0%
9.1.26 | COT_INDU | Indutor elétrico para aquecimento de rolamentos (JM 500) | un x mês | 6 | 356.934 | 2141.6 | 0.01%
9.1.27 | COT_LIXA | Lixadeira 4 1/2" | un x mês | 12 | 9.0208 | 108.25 | 0%
9.1.28 | COT_MACA_20T | Macaco de comando a distância 20 t - Macaco Hidráulico 20 Toneladas Tipo Garrafa | un x mês | 12 | 16.8258 | 201.91 | 0%
9.1.29 | COT_MACA_50T | Macaco de comando a distância 50 t - Macaco Hidráulico 50 Toneladas Tipo Garrafa | un x mês | 12 | 33.685 | 404.22 | 0%
9.1.30 | COT_MACA_2T | Macaco tipo elevador capacidade de 2 t - Macaco Hidráulico 2 Toneladas tipo Garrafa | un x mês | 12 | 4.0842 | 49.01 | 0%
9.1.31 | COT_MACA_GIR | Macaco tipo girafa de 2 t - Guincho Hidráulico 2 Toneladas com Prolongador | un x mês | 12 | 93.2513 | 1119.02 | 0%
9.1.32 | 40403 - SINAPI/PE | Máquina de solda elétrica de 250 A com kit. | un x mês | 12 | 9.5044 | 114.05 | 0%
9.1.33 | COT_MORS | Morsa para bancada nº 08 | un x mês | 36 | 9.2994 | 334.78 | 0%
9.1.34 | E9630-DNIT/PE | Conjunto Motor bomba 7,5 CV, 380 V, Q=75,6 m3/h e H=17 mca. (Poço de rebaixamento da EBV-3) | un x mês | 6 | 121.5728 | 729.44 | 0%
9.1.35 | COT_BOMB_SUB | Bomba Submersível 5 Cv Trifásica 380V, Q=2 - 52 m3/h e H= 3-25 mca.(Poço de rebaixamento do Res. de areias (Estrutura de Controle) | un x mês | 6 | 294.8448 | 1769.07 | 0.01%
9.1.36 | COT_MOTO_ESMER | Motoesmeril de 1cv - 3.500 RPM | un x mês | 36 | 22.2473 | 800.9 | 0%
9.1.37 | COT_MULT | Multiplicador de Torque Manual 2700 N.m/2000 lb.ft CDI GA190 | un x mês | 6 | 66.7408 | 400.45 | 0%
9.1.38 | E9552 - DNIT/PE | Nível de precisão | un x mês | 6 | 314.9448 | 1889.67 | 0.01%
9.1.39 | COT_PARA | Parafusadeira elétrica a bateria | un x mês | 12 | 19.7704 | 237.25 | 0%
9.1.40 | COT_PREN | Prensa hidráulica de 10 ton | un x mês | 12 | 30.5594 | 366.71 | 0%
9.1.41 | E9207-DNIT/PE | Retífica elétrica | un x mês | 12 | 128.9968 | 1547.96 | 0.01%
9.1.42 | E9748-DNIT/PE | Rosqueadeira ( para tubos de ½” a 4”) -Rosqueadeira Elétrica 1/2 A 4 Pol. 750w 220v-Br Motors-Brr124bsp | un x mês | 6 | 115.9728 | 695.84 | 0%
9.1.43 | 10740 - SINAPI/PE | Talha capacidade 3t | un x mês | 12 | 126.2847 | 1515.42 | 0.01%
9.1.44 | COT_TIFO | Tifor 3t | un x mês | 12 | 96.0296 | 1152.36 | 0%
9.2. |  | EQUIPAMENTOS - ELÉTRICA |  |  |  | 10890 | 0.04%
9.2.1 | COT_ANAL | Analisador de grandezas elétricas trifásico, display LCD colorido 5,6", TRMS 1.000 V, corrente 3.000A | un x mês | 6 | 730.6871 | 4384.12 | 0.02%
9.2.2 | COT_BANC_TESTE | Bancada de teste, amperimetro 150A, voltímetro 40V | un x mês | 6 | 125.4537 | 752.72 | 0%
9.2.3 | COT_BANC_PROT | Bancada protegida contra eletricidade estática | un x mês | 6 | 67.1083 | 402.65 | 0%
9.2.4 | COT_DATA | Data Logger de 4 a 20 mA (verificação de intermitência em instrumentação) | un x mês | 6 | 23.011 | 138.07 | 0%
9.2.5 | 13761 - SINAPI/PE | Estação de solda com temperatura ajustável e proteção antiestático | un x mês | 6 | 317.96 | 1907.76 | 0.01%
9.2.6 | 10236 - ORSE/SE | Fonte de alimentação com tensão variável de 0 a 30Vcc de 3 A | un x mês | 6 | 4.0208 | 24.13 | 0%
9.2.7 | COT_FONT | Fonte de bancada 12 V | un x mês | 6 | 15.2904 | 91.74 | 0%
9.2.8 | I9376 - SEINFRA/CE | Furadeira Manual 650W 1050 – 1450 RPM 220V Ø 13mm | un x mês | 6 | 18.8125 | 112.88 | 0%
9.2.9 | COT_GERA | Gerador de corrente e tensão de 0 a 20 mA e 0 a 10V, precisão de 0,1% | un x mês | 6 | 3.4648 | 20.79 | 0%
9.2.10 | COT_TTR | TTR - medidor digital de relação de espiras, escala de medição 0,8000:1 a 8.000,0: 1 | un x mês | 6 | 509.1892 | 3055.14 | 0.01%
9.3. |  | EQUIPAMENTOS - CIVIL |  |  |  | 3540706.58 | 14.11%
9.3.1 | E9630-DNIT/PE | Bomba submersível com capacidade de 75 m³/h - 3,6 kW | un x mês | 12 | 121.5728 | 1458.87 | 0.01%
9.3.2 | 4154/ORSE | Andaime metálico tipo fachadeiro Dim: Largura= 1,20m / Altura por peça= 2,00m. (Altura Total=10m - 5 peças por conjunto) | m² x mês | 432 | 8.8167 | 3808.8 | 0.02%
9.3.3 | E9519 - DNIT/PE | Betoneira com motor a gasolina com capacidade de 600 l - 10 kW | un x mês | 12 | 2292.605 | 27511.26 | 0.11%
9.3.4 | 746 - SINAPI/PE | Lavadora de alta pressão a diesel, partida elétrica, motor de 10 hp | un x mês | 6 | 51.6 | 309.6 | 0%
9.3.5 | 36503 - SINAPI/PE | MOTOBOMBA TRASH (PARA AGUA SUJA) AUTO ESCORVANTE, MOTOR GASOLINA DE 6,41 HP, DIAMETROS DE SUCCAO X RECALQUE: 3" X 3", HM/Q: 10/60 A 23/0 | un x mês | 12 | 468.32 | 5619.84 | 0.02%
9.3.6 | E9630-DNIT/PE | Bomba submersível com capacidade de 75 m³/h - 3,6 kW | un x mês | 12 | 121.5728 | 1458.87 | 0.01%
9.3.7 | E9579-DNIT/PE | CAMINHÃO BASCULANTE 10 M3, TRUCADO CABINE SIMPLES, PESO BRUTO TOTAL 23.000 KG, CARGA ÚTIL MÁXIMA 15.935 KG, DISTÂNCIA ENTRE EIXOS 4,80 M, POTÊNCIA 230 CV INCLUSIVE CAÇAMBA METÁLICA | un x mês | 24 | 23076.58 | 553837.92 | 2.21%
9.3.8 | E9592-DNIT/PE | CAMINHÃO TRUCADO (C/ TERCEIRO EIXO) ELETRÔNICO - POTÊNCIA 231CV - PBT = 22000KG - DIST. ENTRE EIXOS 5170 MM - INCLUI CARROCERIA FIXA ABERTA DE MADEIRA | un x mês | 24 | 30208.5878 | 725006.11 | 2.89%
9.3.9 | E9509-DNIT/PE | Caminhão Comboio para lubrificação e abastecimento (melosa), convencional totalmente equipado (Capacidade de Combustível: 5.000 l, Capacidade de Lubrificante: 500 l, Capacidade de Graxa: 200 kg, Capacidade de Água: 300 l, Recipiente para Óleo Usado: 200 l, Compressor de Ar e Bomba- d’agua). | un x mês | 6 | 26471.5325 | 158829.2 | 0.63%
9.3.10 | E9686-DNIT/PE | Caminhão guindauto com capacidade de carga até 10,0 t. | un x mês | 12 | 32393.0545 | 388716.65 | 1.55%
9.3.11 | 6259 - SINAPI/PE | Caminhão tanque, capacidade de volume 6000 l e potência 136,0 hp . | un x mês | 30 | 21482.24 | 644467.2 | 2.57%
9.3.12 | 89883-SINAPI/PE | Cavalo Mecânico com Reboque M. Benz Randon LS-1634/45 29,5 t, ou similar | un x mês | 6 | 31798.02 | 190788.12 | 0.76%
9.3.13 | E9107-DNIT/PE | Compactador de solo a percussão (soquete), com motor gasolina de 4 tempos, peso entre 55 e 65 kg, força de impacto de 1.000 a 1.500 kgf, frequência de 600 a 700 golpes por minuto,velocidade de trabalho entre 10 e 15 m/min, potência entre 2 e 3 hp. | un x mês | 6 | 289.5884 | 1737.53 | 0.01%
9.3.14 | E9556-DNIT/PE | Compactador de solo, tipo placa vibratória reversível, com motor a diesel, peso entre 700 e 820 kg, força centrífuga entre 6.200 e 10.000 kgf, largura de trabalho entre 650 e 720 mm, frequência de vibração entre 3.000 e 3.500 rpm, velocidade de trabalho entre 25 e 30 m/min, potência entre 13,0 e 15,0 hp. | un x mês | 6 | 296.7456 | 1780.47 | 0.01%
9.3.15 | E9513-DNIT/PE | Compressor de ar rebocável, vazão 400 pcm, pressão efetiva de trabalho 102 psi, motor diesel, potência 110 cv. | un x mês | 3 | 7046.066 | 21138.2 | 0.08%
9.3.16 | COT_CONJ_30 | Conjunto motorbomba com 30 kW de potência no motor elétrico (25 mca x 0,1 m³/s) para esgotamento, com respectivos mangotes de sucção e descarga a serem especificados em função dos diâmetros. | un x mês | 3 | 998.5542 | 2995.66 | 0.01%
9.3.17 | 36483 - SINAPI/PE | ESCAVADEIRA HIDRAULICA SOBRE ESTEIRAS CACAMBA 0,40 A 1,20 M3, PESO OPERACIONAL 21,19 T, POTENCIA LIQUIDA 173 HP | un x mês | 6 | 19454.96 | 116729.76 | 0.47%
9.3.18 | E9066-DNIT/PE | Grupo gerador de 13/14 KVA, 220v, trifásico, silenciado, com 100 metros de cabos e 01 QTA. | un x mês | 6 | 1497.7886 | 8986.73 | 0.04%
9.3.19 | E9776 - DNIT/PE | Grupo gerador de 145/160 kVA | un x mês | 6 | 4392.9344 | 26357.61 | 0.11%
9.3.20 | E9778 - DNIT/PE | Grupo gerador de 310/340 kVA | un x mês | 6 | 5895.3268 | 35371.96 | 0.14%
9.3.21 | E9535 - DNIT/PE | Serra circular de bancada, modelo pica-pau, diâmetro de 350 mm. Características do motor: trifásico, potência de 5 hp, frequência de 60 H. | un x mês | 12 | 137.33 | 1647.96 | 0.01%
9.3.22 | 40403 - SINAPI/PE | Máquina de solda elétrica de 250 A com kit. | un x mês | 12 | 9.5044 | 114.05 | 0%
9.3.23 | E9568-DNIT/PE | Furadeira elétrica profissional. | un x mês | 12 | 30.9076 | 370.89 | 0%
9.3.24 | 13192 - SINAPI/PE | Lixadeira elétrica angular para concreto, potência 1.400 W, prato diamantado de 5''. | un x mês | 12 | 88.7027 | 1064.43 | 0%
9.3.25 | 14619 - SINAPI/PE | Máquina para corte com disco abrasivo de diâmetro de 18'' (450 mm), com motor elétrico trifásico de 10 cv. | un x mês | 12 | 250.7385 | 3008.86 | 0.01%
9.3.26 | 40703 - SINAPI/PE | Martelete rompedor 33 kg. | un x mês | 6 | 180.44 | 1082.64 | 0%
9.3.27 | 36533 - SINAPI/PE | Martelo demolidor pneumático manual, com redução de vibração, peso de 31,5 kg. | un x mês | 12 | 258.1209 | 3097.45 | 0.01%
9.3.28 | 13227 - SINAPI/PE | MOTONIVELADORA POTENCIA BASICA LIQUIDA (PRIMEIRA MARCHA) 171 HP, PESO BRUTO 14768 KG, LARGURA DA LAMINA DE 3,7 M | un x mês | 6 | 31868.48 | 191210.88 | 0.76%
9.3.29 | E9585 - DNIT/PE | Motoserra portátil com motor a gosolina de 60 cc. | un x mês | 18 | 263.2598 | 4738.68 | 0.02%
9.3.30 | 11651 - SINAPI/PE | Perfuratriz pneumática manual de peso médio, 18 kg, comprimento de curso de 6 m, diâmetro do pistão de 5,5 cm | un x mês | 3 | 301.2 | 903.6 | 0%
9.3.31 | E9526-DNIT/PE | Retroescavadeira sobre rodas com carregadeira, tração 4x4, potência líquida 72 hp, peso operacional mínimo de 7.140 kg, capacidade mínima da carregadeira de 0,79 m³ e da retroescavadeira mínima de 0,18 m³, profundidade de escavação máxima de 4,50 m. | un x mês | 24 | 15896.3643 | 381512.74 | 1.52%
9.3.32 | E9089 - DNIT/PE | Roçadeira costal com motor a gasolina de 32 cc. | un x mês | 24 | 342.8612 | 8228.67 | 0.03%
9.3.33 | COT - SOLD | Soldador manual para mantas Leister Triac-st | un x mês | 12 | 101.9554 | 1223.47 | 0%
9.3.34 | COT_TORR | Torre de iluminação 4000 W | un x mês | 12 | 1239.0967 | 14869.16 | 0.06%
9.3.35 | COT - TRIT | Triturador de Galhos e Resíduos TR-500G à Gasolina Motor 13HP | un x mês | 24 | 418.1604 | 10035.85 | 0.04%
9.3.36 | 39628 - SINAPI/PE | Motor a diesel para vibrador de imersão de 4,7 cv. | un x mês | 6 | 77.4137 | 464.48 | 0%
9.3.37 | 39399 - SINAPI/PE | Vibrador de imersão, com ponteira de 35 mm, mangote de 5 m, sem motor. | un x mês | 2 | 33.6342 | 67.27 | 0%
9.3.38 | 39400 - SINAPI/PE | Vibrador de imersão, com ponteira de 45 mm, mangote de 5 m, sem motor. | un x mês | 2 | 36.559 | 73.12 | 0%
9.3.39 | 39401 - SINAPI/PE | Vibrador de imersão, com ponteira de 60 mm, mangote de 5 m, sem motor. | un x mês | 2 | 41.0104 | 82.02 | 0%
10. |  | INSTRUMENTOS |  |  |  | 153689.02 | 0.61%
10.1. |  | INSTRUMENTOS - MECÂNICA |  |  |  | 12906.06 | 0.05%
10.1.1 |  | Analisador de vibração VIB 496FFY VIBOTRON | un x mês | 6 | 524.0917 | 3144.55 | 0.01%
10.1.2 | Banco de preços (NºPregão:102022 / UASG:153029, MINISTÉRIO DA EDUCAÇÃO Universidade Tecnológica Federal do Paraná UTFPR - Campus Medianeira - Pregão Eletrônico, 06/2022) | Base magnética para relógio comparador | un x mês | 24 | 17.8333 | 428 | 0%
10.1.3 | Banco de preços (NºPregão:282022 / UASG:984723, PREFEITURA MUNICIPAL DE JOÃO MONLEVADE/MG - Pregão Eletrônico, 07/2022) | Estetoscópio Kent | un x mês | 12 | 12.1667 | 146 | 0%
10.1.4 |  | Micrômetro 100 à 200 externo | un x mês | 12 | 55.6507 | 667.81 | 0%
10.1.5 | Banco de preços (NºPregão:752021 / UASG:168008, MINISTÉRIO DA DEFESA Comando do Exército Industria de Material Belico do Brasil/FE/RJ - Pregão Eletrônico, 01/2022) | Micrômetro externo 0 – 100mm | un x mês | 12 | 23.4 | 280.8 | 0%
10.1.6 | Banco de preços (NºPregão:222022 / UASG:153178 - MINISTÉRIO DA EDUCAÇÃO Universidade Tecnológica Federal do Paraná UTFPR - Campus Ponta Grossa, Pregão Eletrônico - 07/2022) | Micrômetro interno 50 – 800mm | un x mês | 12 | 121.0833 | 1453 | 0.01%
10.1.7 |  | Nível ótico (Topcon AT-B2) ou similar | un x mês | 6 | 115 | 690 | 0%
10.1.8 | Banco de preços (NºPregão:252022 / UASG:154043, MINISTÉRIO DA EDUCAÇÃO Universidade Federal de Uberlândia - Pregão Eletrônico, 06/2022) | Paquímetro digital 0 – 150mm/0,01mm | un x mês | 12 | 6.6583 | 79.9 | 0%
10.1.9 |  | Paquímetro universal 0 - 650mm/0,02mm | un x mês | 12 | 116.6913 | 1400.3 | 0.01%
10.1.10 | Banco de preços (NºPregão:832021 / UASG:742050, MINISTÉRIO DA DEFESA COMANDO DA MARINHA Centro de Intendência Tecnológico da Marinha em São Paulo - Pregão Eletrônico, 01/2022) | Relógio comparador 0 – 10/0,01mm digital | un x mês | 24 | 8.7593 | 210.22 | 0%
10.1.11 | Banco de preços (NºPregão:62022 / UASG:158445, MINISTÉRIO DA EDUCAÇÃO SECRETARIA DE EDUCAÇÃO PROFISSIONAL E TECNOLÓGICA Instituto Federal de Educação, Ciência e Tecnologia do Amazonas Campus Manaus Centro - Pregão Eletrônico, 07/2022) | Tacômetro digital 0,1 - 1,0 RPM DT - 2234 A | un x mês | 6 | 13.064 | 78.38 | 0%
10.1.12 | Banco de preços (NºPregão:7982021 / UASG:925373 - GOVERNO DO ESTADO DE RONDONIA Superintendência Estadual de Compras e Licitações, Pregão Eletrônico - 01/2022) | Termômetro mira laser escala de -20 a 500ºC | un x mês | 6 | 12.7863 | 76.72 | 0%
10.1.13 |  | Termovisor, com resolução Infravermelha de 120 x 90, Sensibilidade Térmica menor que 0,10 ºC, frequência da imagem de 9 Hz e faixa de temperatura –20 a 250 °C. | un x mês | 18 | 236.1323 | 4250.38 | 0.02%
10.2. |  | INSTRUMENTOS - ELÉTRICA |  |  |  | 87902.13 | 0.35%
10.2.1 |  | Alicate Amperímetro (mod. 381 CA/CC True-rms 1000V CAT III (ou similar) | un x mês | 78 | 188.741 | 14721.8 | 0.06%
10.2.2 | Banco de preços (UNIVERSIDADE ESTADUAL DE CAMPINAS SECR. DESENV. ECONOMICO CAMPINAS - Dispensa de Licitação, 01/2022) | Alicate amperímetro CA/CC de 600V, digital, CAT III FLUKE 305 | un x mês | 60 | 32.175 | 1930.5 | 0.01%
10.2.3 |  | Alicate Medidor de qualidade de energia (mod. Fluke 345 ou similar) | un x mês | 12 | 895.4617 | 10745.54 | 0.04%
10.2.4 |  | Boroscópio Digital Tela LCD 2,7 Pol. com Câmera de Inspeção e Saída USB | un x mês | 12 | 66.4133 | 796.96 | 0%
10.2.5 |  | Calibrador de processos multifunção digital (mod. Fluke 725 ou similar) | un x mês | 12 | 916.6667 | 11000 | 0.04%
10.2.6 |  | Fasímetro, digital, categoria IV, 40~700Vca, 600V | un x mês | 60 | 66.5727 | 3994.36 | 0.02%
10.2.7 |  | Freqüencímetro gitital de bancada , 1GHz de 8 dígitos | un x mês | 6 | 32.8473 | 197.08 | 0%
10.2.8 |  | Medidor de distância, laser, amplitude de medição 1mm a 80m | un x mês | 6 | 40.5017 | 243.01 | 0%
10.2.9 |  | Medidor de resistência de aterramento e resistividade do solo (Faixa de medição de 0,02Ω a 300KΩ; Alcance de até 2 K Ω) com 02 pinças | un x mês | 6 | 776.618 | 4659.71 | 0.02%
10.2.10 |  | Medidor de vazão portátil tipo Clamp-on | un x mês | 6 | 442 | 2652 | 0.01%
10.2.11 |  | Megôhmetro digital de 15 kV, alcance de até 1 TΩ, Interface USB, IP54 | un x mês | 12 | 518.3333 | 6220 | 0.02%
10.2.12 |  | Multímetro digital, tensão DC/AC 50,000 mV a 1000V, 0,4% (True/RMS), frequencia 99,999Hz a 999,99KHz "FLUKE-87-V" com pontas prova TWIST GUARD | un x mês | 78 | 172.3593 | 13444.03 | 0.05%
10.2.13 |  | Multímetro digital para teste de equipotencialização (medições de baixas resistências), 100V, 10A, 0,1 Ω a 50 Ω | un x mês | 78 | 65.1667 | 5083 | 0.02%
10.2.14 | Banco de preços (NºPregão:42022 / UASG:784810, MINISTÉRIO DA DEFESA COMANDO DA MARINHA Centro de Intendencia da Marinha em Belem - Pregão Eletrônico, 03/2022) | Osciloscópio portátil com frequência de trabalho de 100Mhz, LCD Colorido 7”, CAT II 600V | un x mês | 6 | 79.8333 | 479 | 0%
10.2.15 |  | Power Meter (Medidor Potência Fibra Óptica) potência 1310 nm, 1490 nm e 1550 nm + Caneta Laser 10w | un x mês | 12 | 5.535 | 66.42 | 0%
10.2.16 | Banco de preços (NºPregão:7982021 / UASG:925373, GOVERNO DO ESTADO DE RONDONIA Superintendência Estadual de Compras e Licitações - Pregão Eletrônico, 01/2022) | Termômetro mira laser escala de -30ºC a 500ºc | un x mês | 78 | 12.7863 | 997.33 | 0%
10.2.17 | Banco de preços (NºPregão:22022 / UASG:156654, HOSPITAL DAS CLÍNICAS DA UNIVERSIDADE FEDERAL DE UBERLÂNDIA - Pregão Eletrônico, 01/2022) | Termovisor -20ºC a 350ºC, com camera de 5 megapixels, visor LCD de 3,5 polegadas | un x mês | 18 | 236.1323 | 4250.38 | 0.02%
10.2.18 |  | Testador de cabos RJ45 / 11, frequencia 200kHz, display LCD 3 ½ digitos, 600V | un x mês | 12 | 49.7903 | 597.48 | 0%
10.2.19 |  | Verificador elétrico de tensão 1000V, sem contato com cabo (mod. T6-1000 Fluke ou similar) | un x mês | 78 | 74.6607 | 5823.53 | 0.02%
10.3. | COT_BANC_TESTE | INSTRUMENTOS - CIVIL |  |  |  | 52880.83 | 0.21%
10.3.1 | H019701007/EMBASA | GPS Geodésico portátil com visor 65K de cores legível sob luz solar, à prova d'água, geocaching informatizado e recurso de mapeamento ampliados. | un x mês | 6 | 133.3333 | 800 | 0%
10.3.2 | Banco de preços - NºPregão:12021 / UASG:154849 - 01/2022 (MINISTÉRIO DA EDUCAÇÃO Secretaria Executiva Subsecretaria de Planejamento e Orçamento Instituto Federal de Educação, Ciência e Tecnologia de Pernambuco /Campus Cabo de Santo Agostinho) | Estação Total com leitura direta de 1 segundo e precisão de 2". Prumo óptico na alidade. Interface com principais softwares do mercado, à prova d'água e poeira conforme norma internacional: IEC529. Com kit completo, inclusive tripé com pernas extensíveis. | un x mês | 6 | 662.8333 | 3977 | 0.02%
10.3.3 |  | Nível automático com precisão de ± 1,0 mm/km duplo de nivelamento, aumento de imagem 32 vezes, limbo horizontal com escala de 1º, abertura da objetiva 45 mm, foco mínimo 1,60 m. Com tripé e mira. | un x mês | 6 | 60.6383 | 363.83 | 0%
10.3.4 |  | (GNSS GPS Geodésico modo RTK Precisão horizontal 8mm + 1ppm e Precisão Vertical 15mm + 1ppm modelo CHC X91+) | un x mês | 6 | 7956.6667 | 47740 | 0.19%
11. |  | SEGURANÇA E MANUTENÇÃO DE BARRAGENS |  |  |  | 1595413.156
11.1. |  | MÃO DE OBRA - SEGURANÇA DE BARRAGENS |  |  |  | 677170.9 | 2.7%
11.1.1 | P1 | Engenheiro Pleno - Esp. Em Seg. de Barragem | homem x mês | 6 | 22362.89 | 134177.34 | 0.4%
11.1.2 | P1 | Engenheiro. Civil (Geotecnico) | homem x mês | 6 | 22362.89 | 134177.34 | 0.4%
11.1.3 | P2 | Engenheiro Junior - Civil | homem x mês | 6 | 18890.87 | 113345.22 | 0.26%
11.1.4 | A1 | Assistente Administrativo (Assistente social) | homem x mês | 12 | 4153.3531 | 49840.23 | 0.27%
11.1.5 | AS | Assistente Administrativo (administrativo) | homem x mês | 12 | 6837.22 | 82046.64 | 0.27%
11.1.6 | A1 | Auxiliar Administrativo | homem x mês | 6 | 4153.3531 | 24920.11 | 0.07%
11.1.7 | TS | Topógrafo | homem x mês | 6 | 7178.1 | 43068.6 | 0.31%
11.1.8 | T3 | Auxiliar de Topografia | homem x mês | 12 | 4673.62 | 56083.44 | 0.17%
11.1.9 | T1 | Técnico Pleno | homem x mês | 6 | 6585.33 | 39511.98 | 0.12%
11.2. |  | EQUIPAMENTOS - SEGURANÇA DE BARRAGENS |  |  |  | 846984 | 3.38%
11.2.1 | E9763-DNIT/PE | Grupo Gerador - 32,0 kVA, 220 V, trifásico, silenciado, com 100 metros de cabos e 01 QTA. | un x mês | 6 | 1506.5272 | 9039.16 | 0.04%
11.2.2 | 13227 - SINAPI/PE | MOTONIVELADORA POTENCIA BASICA LIQUIDA (PRIMEIRA MARCHA) 171 HP, PESO BRUTO 14768 KG, LARGURA DA LAMINA DE 3,7 M | un x mês | 6 | 31868.48 | 191210.88 | 0.76%
11.2.3 | 36483 - SINAPI/PE | ESCAVADEIRA HIDRAULICA SOBRE ESTEIRAS CACAMBA 0,40 A 1,20 M3, PESO OPERACIONAL 21,19 T, POTENCIA LIQUIDA 173 HP | un x mês | 6 | 19454.96 | 116729.76 | 0.47%
11.2.4 | E9540-DNIT/PE | Trator de esteiras, potência de 150 hp, peso operacional de 16,7 t, com roda motriz elevada e lâmina com contato de 3,18 m³. | un x mês | 6 | 19437.7788 | 116626.67 | 0.46%
11.2.5 | 89883-SINAPI/PE | Cavalo Mecânico com Reboque M. Benz Randon LS-1634/45 29,5 t, ou similar | un x mês | 6 | 31798.02 | 190788.12 | 0.76%
11.2.6 | E9685-DNIT/PE | Rolo compactador pé-de-carneiro vibratório, potência 125 hp, peso operacional sem/com lastro 11,95/13,30 t, impacto dinâmico 38,5/22,5 t, largura de trabalho 2,15 m. | un x mês | 6 | 14012.3244 | 84073.95 | 0.34%
11.2.7 | E9043-DNIT/PE | Embarcação de alumínio com comprimento de 6 m e motor de popa - 18,60 kW (inclusive barqueiro) | un x mês | 18 | 5928.2507 | 106708.51 | 0.43%
11.2.8 | A9382-DNIT/PE | Dolly intermediário com 2 eixos para semirreboque (para embarcação) | un x mês | 18 | 1767.0526 | 31806.95 | 0.13%
11.3. |  | VEÍCULOS - SEGURANÇA DE BARRAGENS |  |  |  | 71258.256 | 0.28%
11.3.1 | B4 | TIPO SEDAN 1.6 FLEX (115CV) | un x mês | 6 | 4471.8907 | 26831.344 | 0.11%
11.3.2 | B11 | Veículo Tipo Pick Up Cabine Dupla 4 x 4 (163 CV) | un x mês | 6 | 7404.4853 | 44426.912 | 0.18%
12. |  | SERVIÇOS ADICIONAIS |  |  |  | 62491.8 | 0.25%
12.1. |  | FORNECIMENTO DE ÁGUA POTÁVEL PARA CANTEIRO |  |  |  | 14715.78 | 0.06%
12.1.1 | I8949/SEINFRA | Estação de tratamento de água | un x mês | 12 | 995.8433 | 11950.12 | 0.05%
12.1.2 | 220497/SEDOP | Poço Tubular | un x mês | 12 | 230.4718 | 2765.66 | 0.01%
12.2. |  | ANÁLISES DE EFLUENTES |  |  |  | 47776.02 | 0.19%
12.2.1 | COT - AQA | Análise de Efluentes - Conama nº 357 e Resolução ANA nº 85/18 | un x mês | 6 | 7962.67 | 47776.02 | 0.19%
13. |  | AQUISIÇÃO DE PEÇAS SOBRESSALENTES PISF - EIXOS LESTE |  |  |  | 789296.98 | 3.15%
13.1. |  | SOBRESSALENTES - MECÂNICA |  |  |  | 397956.22 | 1.59%
13.1.1 |  | Barra Roscada M-16 _ plicação: Vedação das juntas Dresser. Especificação: Aço inox A304 | mt | 80 | 191.26 | 15300.8 | 0.06%
13.1.2 |  | Borracha de vedação _ Especificação: Vedante trapezidal 50x25x20x6 - EPDM Shore A70 | mt | 50 | 22.89 | 1144.5 | 0%
13.1.3 |  | Borracha Neoprene 5mm _ Especificação: 2,5m x 20m (Junta de válvulas) | mtr | 20 | 695.77 | 13915.4 | 0.06%
13.1.4 |  | Cavalete porta escova (mola) | pç | 10 | 278.16 | 2781.6 | 0.01%
13.1.5 |  | Escova de aterramento do eixo _ Dimensões 10x25x40mm (AxLxC) - (Ref.: J12 item WEG 10169828) (Metal Grafite) | pç | 12 | 358.63 | 4303.56 | 0.02%
13.1.6 |  | Escova para o motor 6,9kV _ Escova Carvão J12 dimen.32x25x64mm (Ref. Felca FCE-100A) | pç | 96 | 354.03 | 33986.88 | 0.14%
13.1.7 |  | Filtro de ar do motor (entrada de ar) EBV-1, 2, 3 _ Especificação: Filtro de ar 345x925x25mm.Modelo Aeroglass FMT-C | pç | 16 | 174.63 | 2794.08 | 0.01%
13.1.8 |  | Filtro de ar do motor (entrada de ar) EBV-5 _ Especificação: Filtro de ar 670x280x25mm.Modelo Aeroglass FMT-C | pç | 16 | 105.38 | 1686.08 | 0.01%
13.1.9 |  | Filtro de ar do motor (entrada de ar) EBV-6 _ Especificação: Filtro de ar 750x225x25mm.Modelo Aeroglass FMT-C | pç | 16 | 71.33 | 1141.28 | 0%
13.1.10 |  | Filtro de ar para caixa coletora (porta escovas) _ Especificação: Filtro de ar 330x185x50mm.Modelo Aeroglass PD-U GALV | pç | 36 | 67.33 | 2423.88 | 0.01%
13.1.11 |  | Filtro de ar para caixa coletora (porta escovas) _ Especificação: Filtro de ar 450x400x50mm.Modelo Aeroglass PD-U GALV | pç | 24 | 90.29 | 2166.96 | 0.01%
13.1.12 |  | Gaxeta grafitada ¾” Quadrada. | mt | 60 | 48.74 | 2924.4 | 0.01%
13.1.13 |  | Gaxeta grafitada 1” Quadrada | mt | 396 | 41.81 | 16556.76 | 0.07%
13.1.14 |  | Óleo lubrificante ISO VG-46 | lt | 200 | 30.58 | 6116 | 0.02%
13.1.15 |  | Óleo lubrificante ISO VG-68 | lt | 1400 | 20.48 | 28672 | 0.11%
13.1.16 |  | O'ring Ø10 - Especificação: O'ring Ø10 x 370 - Shore 70A SBR | mt | 40 | 196.67 | 7866.8 | 0.03%
13.1.17 |  | O'ring Ø8 - Especificação: O'ring Ø8 x 370 - Shore 70A SBR | mt | 20 | 105.33 | 2106.6 | 0.01%
13.1.18 | 421/COMPESA | Pòrca M-16 _ Especificação: Aço inox A304 | pç | 240 | 11.93 | 2863.2 | 0.01%
13.1.19 |  | PT 100 _ Especificação: Modelo T 01628 531166 | pç | 12 | 3861.75 | 46341 | 0.18%
13.1.20 |  | PT 100 _ Especificação: Modelo TR10-D CC22 2RØ11QD | pç | 16 | 3861.75 | 61788 | 0.25%
13.1.21 |  | Sensor de fluxo _ Especificação: Modelo FC10B02 | pç | 24 | 1059.9 | 25437.6 | 0.1%
13.1.22 |  | Sensor de nível do óleo mancal - Especificação: Modelo HNS 3228-5-0410-000 | pç | 12 | 745.85 | 8950.2 | 0.04%
13.1.23 |  | Sensor de nível do óleo mancal - Especificação: Modelo VB400-12GM+V1 | pç | 12 | 745.85 | 8950.2 | 0.04%
13.1.24 |  | Sensor de vibração (acelerômetro) - Especificação: Modelo ST5484E-152-412-00 (Metrix) | pç | 12 | 7200.99 | 86411.88 | 0.34%
13.1.25 |  | Termômetro - Especificação: Modelo BIE-IN 114 69M 100MM 0/150 C XGV XNH CD1 XN6 (ASHCROFT WILLY) | pç | 12 | 671.9 | 8062.8 | 0.03%
13.1.26 | 11586/SETOP | Tubo em aço galvanizado - Especificação: Tubo A/C galvanizado Ø 2" SCH 40 | mt | 72 | 45.33 | 3263.76 | 0.01%
13.2. |  | SOBRESSALENTES - ELÉTRICA |  |  |  | 338227.01 | 1.35%
13.2.1 |  | CARREGADOR RETIFICADOR MODULAR 380Vca/ 125Vcc, 5x20A. ESPECIFICAÇÃO TECNICA: PISF-000-92000. 1635-DEF-2810-60-08-071-R00 | pç | 2 | 25520.62 | 51041.24 | 0.2%
13.2.2 |  | CARREGADOR RETIFICADOR MODULAR 380Vca/ 125Vcc, 2x25A, CONFORME ESPECIFICAÇÃO TÉCNICA nº 1600‐EST‐2811‐ 60‐08‐003 (ET PARA CARREGADOR RETIFICADOR MODULAR) DESENHO DE FABRICAÇÃO: 1637‐DEF‐2819‐60‐08‐012-R02 | pç | 4 | 25520.62 | 102082.48 | 0.41%
13.2.3 |  | Contator Tripolar de Barra 300A, 1NF + 2N, 125VCC (CV1-BH2H1HKD22) | pç | 2 | 11806.24 | 23612.48 | 0.09%
13.2.4 |  | Mufla, terminal, 6,9/10kV, monofásica, uso interno, cabo condutor cobre/alumínio, isolamento sólido, material termocontrátil. | pç | 6 | 293.33 | 1759.98 | 0.01%
13.2.5 |  | RETIFICADOR FSE 380VCA/125VCC 10,8KVA/8,44KW 18,2A/60A (uma unidade será substituida por completo para a retirada servir de sobressalente) | pç | 1 | 41732.31 | 41732.31 | 0.17%
13.2.6 |  | SENSOR DE TEMPERATURA PT100 IOPE | pç | 12 | 539.67 | 6476.04 | 0.03%
13.2.7 |  | SENSOR DE VIBRAÇÃO METRIX Modelo ST5484E-152-412-00 | pç | 12 | 7200.99 | 86411.88 | 0.34%
13.2.8 |  | Terminação contrátil à frio para cabos de 120mm², 15kV, Fab. Prysmian | pç | 13 | 349.24 | 4540.12 | 0.02%
13.2.9 |  | Terminação contrátil à frio para cabos de 240mm², 15kV, Fab. Prysmian | pç | 13 | 448 | 5824 | 0.02%
13.2.10 |  | Terminação contrátil à frio para cabos de 400mm², 15kV, Fab. Prysmian | pç | 7 | 729.37 | 5105.59 | 0.02%
13.2.11 |  | Terminação contrátil à frio para cabos de 70mm², 15kV, Fab. Prysmian | pç | 13 | 301.74 | 3922.62 | 0.02%
13.2.12 |  | Terminação contrátil à frio para cabos de 95mm², 15kV, Fab. Prysmian | pç | 13 | 301.74 | 3922.62 | 0.02%
13.2.13 | 001425/SBC | Terminal à compressão dois furos e duas compressões para cabos de 120mm². Cod.637400, Fab. Magnet | pç | 7 | 7.91 | 55.37 | 0%
13.2.14 |  | Terminal à compressão dois furos e duas compressões para cabos de 400mm². Cod.637900, Fab. Magnet | pç | 7 | 207.26 | 1450.82 | 0.01%
13.2.15 | 008331/SBC | Terminal à compressão dois furos e duas compressões para cabos de 95mm². Cod.637303, Fab. Magnet | pç | 13 | 5.63 | 73.19 | 0%
13.2.16 |  | Terminal à compressão um furo e uma compressão para cabos de 120mm². Cod.631103, Fab. Magnet | pç | 7 | 14.33 | 100.31 | 0%
13.2.17 |  | Terminal à compressão um furo e uma compressão para cabos de 70mm². Cod.631000, Fab. Magnet | pç | 13 | 8.92 | 115.96 | 0%
13.3. |  | Peças para reposições nas manutenções preventivas e corretivas dos condicionadores de ar |  |  |  | 25755.24 | 0.1%
13.3.1 |  | Vareta de solda foscoper 2,5 mm com banho | un. | 20 | 5.52 | 110.4 | 0%
13.3.2 |  | gás inflamável para maçarico portátil | kg | 2 | 60.28 | 120.56 | 0%
13.3.3 |  | placa universal de 30.000 BTUs | un. | 5 | 280.38 | 1401.9 | 0.01%
13.3.4 |  | placa universal de 18.000 BTUs | un. | 5 | 95.66 | 478.3 | 0%
13.3.5 |  | placa universal de 12.000 BTUs | un. | 5 | 95.66 | 478.3 | 0%
13.3.6 |  | Capacitor duplo de 30 HF 440 Vac | un. | 10 | 14.07 | 140.7 | 0%
13.3.7 |  | Capacitor duplo de 35 HF 440 Vac | un. | 24 | 17.61 | 422.64 | 0%
13.3.8 |  | Capacitor duplo de 40 HF 440 Vac | un. | 46 | 19.87 | 914.02 | 0%
13.3.9 |  | Capacitor duplo de 50 HF | un. | 40 | 22.85 | 914 | 0%
13.3.10 | 12440/ORSE | Gás refrigerante R-22a | kg | 27.2 | 36.7 | 998.24 | 0%
13.3.11 |  | Gás refrigerante R-410a | kg | 22.6 | 123.57 | 2792.68 | 0.01%
13.3.12 |  | Motor de ventilador de condensadora redonda (Midea) de 30.000 BTUs | un. | 10 | 604.59 | 6045.9 | 0.02%
13.3.13 |  | Motor de ventilador de condensadora redonda (Midea) de 18.000 BTUs | un. | 10 | 517.09 | 5170.9 | 0.02%
13.3.14 |  | Motor de ventilador de condensadora redonda (Midea) de 12.000 BTUs | un. | 10 | 576.67 | 5766.7 | 0.02%
13.4. |  | PEÇAS PARA MANUTENÇÃO GERADOR - MECÂNICA |  |  |  | 27358.51
13.4.1 |  | FILTRO ÓLEO COMB PERKINS/MWM D3152/T4236/P4001/410/410T/D6 - PN 423651E / RC-253-A | pç | 6 | 39.58 | 237.48 | 0%
13.4.2 |  | Filtro de óleo lub perkins 404D-22G - pn 140517050 Marca: PERKINS | pç | 6 | 44.04 | 264.24 | 0%
13.4.3 |  | Arruela do bujão do carter perkins 1104 - pn 2415715eMarca: PERKIN | pç | 6 | 7.46 | 44.76 | 0%
13.4.4 |  | Filtro de óleo comb perkins 1104a/1104c - pn 4816636Marca: PERKINS | pç | 5 | 117.68 | 588.4 | 0%
13.4.5 |  | Solenoide de parada bomba perkins 404D-22G - pn U85206452Marca: PERKINS | pç | 3 | 402.05 | 1206.15 | 0%
13.4.6 |  | Correia alter/vent perkins 1104C-44TAG2 - pn 2614B653Marca: PERKINS | pç | 1 | 78.98 | 78.98 | 0%
13.4.7 |  | BOMBA D'ÁGUA | pç | 2 | 1371.83 | 2743.66 | 0.01%
13.4.8 |  | VALVULA TERMOSTÁTICA | pç | 2 | 256.68 | 513.36 | 0%
13.4.9 |  | BOMBA ELÉTRICA+FILTRO | pç | 2 | 1093.98 | 2187.96 | 0.01%
13.4.10 |  | BICOS INJETORES | pç | 2 | 5581.58 | 11163.16 | 0.04%
13.4.11 |  | CABEÇOTE E RECUPERAÇÃO | pç | 2 | 4165.18 | 8330.36 | 0.03%
14. |  | SERVIÇOS ESPECIALIZADOS (EIXO LESTE) |  |  |  | 21421.5 | 0.09%
14.1. |  | Serviços de recarga de extintores de incêndio (EB / SE / Canteiros) |  |  |  | 21421.5 | 0.09%
14.1.1 | 2.04.39/FDE | Recarga Extintor AP 10 L BC | Unid. | 8 | 45 | 360 | 0%
14.1.2 | 05554/EMOP | Recarga Extintor CO2 06 Kg BC | Unid. | 47 | 68 | 3196 | 0.01%
14.1.3 | 07066/EMOP | Recarga Extintor PQS 04 Kg BC | Unid. | 13 | 35 | 455 | 0%
14.1.4 | 05563/EMOP | Recarga Extintor PQS 06 Kg BC | Unid. | 28 | 40 | 1120 | 0%
14.1.5 | Banco de preços - MINISTÉRIO DA DEFESA COMANDO DA MARINHA Centro de Intendencia da Marinha em Salvador (NºPregão:132022 / UASG:782802 - 07/2022) | Recarga Extintor PQS 08 Kg BC | Unid. | 2 | 59.25 | 118.5 | 0%
14.1.6 | Banco de preços - MINISTÉRIO DA DEFESA COMANDO DA MARINHA Centro de Intendencia da Marinha em Salvador (NºPregão:132022 / UASG:782802 - 07/2022) | Recarga Extintor PQS 12 Kg BC | Unid. | 50 | 70 | 3500 | 0.01%
14.1.7 | Banco de preços - MINISTÉRIO DA DEFESA Comando da Aeronáutica BASE AÉREA DE ANAPOLIS (NºPregão:672021 / UASG:120624 - 10/2021) | Recarga Extintor PQS 50 Kg BC | Unid. | 36 | 352 | 12672 | 0.05%
15. |  | CUSTOS INDIRETOS |  |  |  | 4676789.98 | 18.64%
15.1 |  | Custos Indiretos (Taxa de 5,93% de Adm Central, Seg e Garantias, Risco e Desp. Fin.) | % | 0.0593 | 20415498.904 | 1210639.09 | 4.82%
15.2 |  | Lucro (Taxa de 6,00% para remuneração da contratada) | % | 0.06 | 21626137.994 | 1297568.28 | 5.17%
15.3 |  | Despesas Fiscais (9,46% dos Custos Diretos + Custos Indiretos + Lucro) | % | 0.0946 | 22923706.274 | 2168582.61 | 8.64%
NOME DO INFORMANTE: | [5 empty] | QUALIFICAÇÃO:
ASSINATURA: | [5 empty] | DATA:
OBSERVAÇÃO:
Nº MESES

## Manutenção de canteiro
Ministério do Desenvolvimento Regional - MDR
Companhia de Desenvolvimento dos Vales do São Francisco e do Parnaíba
Gerência de Operação do PISF - Centro de Controle e Operação (AD / GOI / CCO)
TERMO DE REFERÊNCIA PARA CONTRATAÇÃO DOS RECURSOS NECESSÁRIOS À OPERAÇÃO E MANUTENÇÃO DAS INFRAESTRUTURAS DO EIXO LESTE DO PISF - PROJETO DE INTEGRAÇÃO DO SÃO FRANCISCO COM AS BACIAS HIDROGRÁFICAS DO NORDESTE SETENTRIONAL
MANUTENÇÃO DE CANTEIRO - ESCRITÓRIO
ITEM | CÓDIGO | DESCRIÇÃO | UNIDADE | QUANTIDADE | VALOR (R$)
[5 empty] | UNITARIO | TOTAL
7. |  | MATERIAL DE CONSUMO - ALMOXARIFADOS
7.4. |  | MANUTENÇÃO DE CANTEIRO - ESCRITÓRIO
VALOR ATUAL DO BOLETIM DE MEDIÇÃO |  |  | VBM
VALOR TOTAL DO SERVIÇO DE MANUTENÇÃO DE CANTEIRO |  |  | VSMC
VALOR TOTAL DO SERVIÇO DE MANUTENÇÃO DE CANTEIRO - ANTERIOR |  |  | VSMC.ANT
VALOR TOTAL DA PLANILHA |  |  | VTP
VALOR DO BOLETIM DE MEDIÇÃO - ANTERIOR |  |  | VBM.ANT
VALOR MANT. CANTEIRO = VBM*((VSMC - VSMC.ANT) / (VTP - VBM.ANT))
TOTAL - MANUTENÇÃO DE CANTEIRO - ESCRITÓRIO - (R$): | [5 empty] | 0
NOME DO INFORMANTE: |  |  |  |  | QUALIFICAÇÃO:
ASSINATURA: |  |  |  |  | DATA:
OBSERVAÇÃO:
TABELAS DE REFERÊNCIA
SINAPI 04/2022
ORSE 03/2022
SBC 07/2022
EMBASA 01/2022
SETOP 03/2022
COMPESA 01/2022

## Mao_de_Obra_VALORES_ADICIONAIS
Ministério do Desenvolvimento Regional - MDR
Companhia de Desenvolvimento dos Vales do São Francisco e do Parnaíba
Gerência de Operação do PISF - Centro de Controle e Operação (AD / GOI / CCO)
TERMO DE REFERÊNCIA PARA CONTRATAÇÃO DOS RECURSOS NECESSÁRIOS À OPERAÇÃO E MANUTENÇÃO DAS INFRAESTRUTURAS DO EIXO LESTE DO PISF - PROJETO DE INTEGRAÇÃO DO SÃO FRANCISCO COM AS BACIAS HIDROGRÁFICAS DO NORDESTE SETENTRIONAL
MÃO DE OBRA - VALORES ADICIONAIS
ITEM | DESCRIÇÃO | CLASSE | Und. | Prazo (Mês) | Quantidade (undxmês) |  | VALOR ADICIONAL - UNITÁRIO | [6 empty] | VALOR ADICIONAL - TOTAL
[7 empty] | VALOR BASE (Com Encargo) | CÁLCULO DO VALOR ADICIONAL | [5 empty] | VALOR BASE (Com Encargo) | CÁLCULO DO VALOR ADICIONAL - TOTAL (R$)
[8 empty] | Periculosidade | Adicional Noturno |  | Hora Extra 100% | Hora Extra 50% | VALOR DO ADICIONAL (Incluindo: encargos) |  | Periculosidade | Adicional Noturno (c/ intrajornada) | Horas Extras | VALOR DO ADICIONAL - COMPLETO (Incluindo: encargos)
[5 empty] | Unitária | Total |  | 30% | Valor da Hora Noturna | Valor do Adicional Noturno (c/ intrajornada) | Valor Unitário | Valor Unitário |  |  | 30%
1. | ADICIONAL DE PERICULOSIDADE PARA OS ENGENHEIROS E COORDENADORES
1.1 | Engenheiro Pleno | P1 | homem x mês | 6 | 7 | 42 | 22362.89 | 6708.867 | 0 | 0 | 0 | 0 | 6708.867 | 939241.38 | 281772.41 | 0 | 0 | 281772.41
1.2 | Engenheiro Júnior | P2 | homem x mês | 6 | 3 | 18 | 18890.87 | 5667.261 | 0 | 0 | 0 | 0 | 5667.261 | 340035.66 | 102010.7 | 0 | 0 | 102010.7
1.3 | Técnico Sênior | T0 | homem x mês | 6 | 2 | 12 | 10135.13 | 3040.539 | 0 | 0 | 0 | 0 | 3040.539 | 121621.56 | 36486.47 | 0 | 0 | 36486.47
1.4 | Técnico Pleno | T1 | homem x mês | 6 | 5 | 30 | 6585.33 | 1975.599 | 0 | 0 | 0 | 0 | 1975.599 | 197559.9 | 59267.97 | 0 | 0 | 59267.97
1.5 | Técnico Auxiliar | T3 | homem x mês | 6 | 6 | 36 | 4673.62 | 1402.086 | 0 | 0 | 0 | 0 | 1402.086 | 168250.32 | 50475.1 | 0 | 0 | 50475.1
2. | MÃO DE OBRA - HORA EXTRA 50%
2.1 | Engenheiro Pleno - Hora Extra 50% - C/ Periculosidade | P1 | Homem x Hora | 6 | 32 | 192 | 127.0619 | 19.0593 | 0 | 0 | 0 | 63.5309 | 82.5902 | 24395.88 | 3659.38 | 0 | 12197.94 | 15857.32
2.2 | Técnico Pleno - Hora Extra 50% - C/ Periculosidade | T1 | Homem x Hora | 6 | 32 | 192 | 37.4166 | 5.6125 | 0 | 0 | 0 | 18.7083 | 24.3208 | 7184 | 1077.6 | 0 | 3592 | 4669.6
2.3 | Técnico Júnior- Hora Extra 50% | T1 | Homem x Hora | 6 | 32 | 192 | 37.4166 | 0 | 0 | 0 | 0 | 18.7083 | 18.7083 | 7184 | 0 | 0 | 3592 | 3592
2.4 | Técnico Júnior- Hora Extra 50% - C/ Periculosidade | T1 | Homem x Hora | 6 | 32 | 192 | 37.4166 | 5.6125 | 0 | 0 | 0 | 18.7083 | 24.3208 | 7184 | 1077.6 | 0 | 3592 | 4669.6
2.5 | Técnico Auxiliar - Hora Extra 50% - C/ Periculosidade | T3 | Homem x Hora | 6 | 32 | 192 | 26.5547 | 3.9832 | 0 | 0 | 0 | 13.2773 | 17.2605 | 5098.49 | 764.77 | 0 | 2549.25 | 3314.02
2.6 | Auxiliar - Hora Extra 50% - C/ Periculosidade | T3 | Homem x Hora | 6 | 32 | 192 | 26.5547 | 3.9832 | 0 | 0 | 0 | 13.2773 | 17.2605 | 5098.49 | 764.77 | 0 | 2549.25 | 3314.02
2.7 | Servente - Hora Extra 50% - C/ Periculosidade | A11 | Homem x Hora | 6 | 180 | 1080 | 20.1327 | 3.0199 | 0 | 0 | 0 | 10.0664 | 13.0863 | 21743.33 | 3261.5 | 0 | 10871.67 | 14133.17
3. | MÃO DE OBRA - HORA EXTRA 100%
3.1 | Engenheiro Pleno - Hora Extra 100% - C/ Periculosidade | P1 | Homem x Hora | 6 | 16 | 96 | 127.0619 | 38.1186 | 0 | 0 | 127.0619 | 0 | 165.1804 | 12197.94 | 3659.38 | 0 | 12197.94 | 15857.32
3.2 | Técnico Pleno - Hora Extra 100% - C/ Periculosidade | T1 | Homem x Hora | 6 | 16 | 96 | 37.4166 | 11.225 | 0 | 0 | 37.4166 | 0 | 48.6416 | 3592 | 1077.6 | 0 | 3592 | 4669.6
3.3 | Técnico Júnior- Hora Extra 100% | T1 | Homem x Hora | 6 | 16 | 96 | 37.4166 | 0 | 0 | 0 | 37.4166 | 0 | 37.4166 | 3592 | 0 | 0 | 3592 | 3592
3.4 | Técnico Júnior- Hora Extra 100% - C/ Periculosidade | T1 | Homem x Hora | 6 | 16 | 96 | 37.4166 | 11.225 | 0 | 0 | 37.4166 | 0 | 48.6416 | 3592 | 1077.6 | 0 | 3592 | 4669.6
3.5 | Técnico Auxiliar - Hora Extra 100% - C/ Periculosidade | T3 | Homem x Hora | 6 | 16 | 96 | 26.5547 | 7.9664 | 0 | 0 | 26.5547 | 0 | 34.5211 | 2549.25 | 764.77 | 0 | 2549.25 | 3314.02
3.6 | Auxiliar - Hora Extra 100% - C/ Periculosidade | T3 | Homem x Hora | 6 | 16 | 96 | 26.5547 | 7.9664 | 0 | 0 | 26.5547 | 0 | 34.5211 | 2549.25 | 764.77 | 0 | 2549.25 | 3314.02
3.7 | Servente - Hora Extra 100% - C/ Periculosidade | A11 | Homem x Hora | 6 | 120 | 720 | 20.1327 | 6.0398 | 0 | 0 | 20.1327 | 0 | 26.1725 | 14495.56 | 4348.67 | 0 | 14495.56 | 18844.22
Total Geral - VALORES ADICIONAIS - MÃO DE OBRA (R$): | [13 empty] | 1887165.01 | 552311.06 | 0 | 81512.11 | 633823.16
NOME DO INFORMANTE:
ASSINATURA:
OBSERVAÇÕES:
1. Considerado a carga horária de 176 horas/mês
2. Os cálculos de cada parcela que compõe o salário completo foram calculadas isoladamente. (Salário Base + Adicional de Periculosidade (quando houver) + Adicional Noturno (quando houver) + Adicional de Horas Extras (quando houver) + Encargos Sociais)
3. Adicional de Periculosidade 30%: foi previsto para todos os profissionais eletricitários (Operação e Manutenção) que trabalham em contato com rede elétrica (nas estações de bombeamento, sub-estações, etc.)
4. Hora Noturna: Hora Diurna x 20%
5. Adicional Noturno: *Considerado 120 horas/profissional/mês (Total de 8h noturnas: Período de 22h as 5h = 8h noturnas + 1h até as 6h => Súmula 60 do TST) *(Incide sobre Salário Base + Periculosidade => Súmula 191 do TST)
6. Período noturno – 22 às 5 horas, o valor da hora tem 52 minutos e 30 segundos; logo, nesse período, há 8 horas
6. Foi considerado intervalo intrajornada para todos os profissionais que trabalham em escala 12h x 36h
7. Foi considerado para o cálculo de horas extras os percentuais de: *5% para as horas remuneradas a 50% sobre o valor da hora normal; e *2,5% para as horas trabalhadas remuneradas a 100% sobre o valor da hora normal
8. Horas Extras: Foi estimado um percentual de 20% de horas extras no total de contrato para todos os profissionais da manutenção. Essas horas só serão pagas se houver demanda.

## MC - VALORES ADICIONAIS
Ministério do Desenvolvimento Regional - MDR
Companhia de Desenvolvimento dos Vales do São Francisco e do Parnaíba
Gerência de Operação do PISF - Centro de Controle e Operação (AD / GOI / CCO)
TERMO DE REFERÊNCIA PARA CONTRATAÇÃO DOS RECURSOS NECESSÁRIOS À OPERAÇÃO E MANUTENÇÃO DAS INFRAESTRUTURAS DO EIXO LESTE DO PISF - PROJETO DE INTEGRAÇÃO DO SÃO FRANCISCO COM AS BACIAS HIDROGRÁFICAS DO NORDESTE SETENTRIONAL
MEMÓRIA DE CÁLCULO - VALORES ADICIONAIS
ITEM | CÓDIGO | CATEGORIA / DESCRIÇÃO | UND. | QUANTID.
1. |  | ADICIONAL DE PERICULOSIDADE PARA OS ENGENHEIROS E COORDENADORES
1.1 | P1 | Engenheiro Pleno | homem | 7
1.2 | P2 | Engenheiro Júnior | homem | 3
1.3 | T0 | Técnico Sênior | homem | 2
1.4 | T1 | Técnico Pleno | homem | 5
1.5 | T3 | Técnico Auxiliar | homem | 6
2. |  | MÃO DE OBRA - HORA EXTRA 50%
2.1 | P1 | Engenheiro Sênior - Hora Extra 50% - C/ Periculosidade | Hora/mês | 32
2.2 | T1 | Técnico Pleno - Hora Extra 50% - C/ Periculosidade | Hora/mês | 32
2.3 | T1 | Técnico Júnior- Hora Extra 50% | Hora/mês | 32
2.4 | T1 | Técnico Júnior- Hora Extra 50% - C/ Periculosidade | Hora/mês | 32
2.5 | T3 | Técnico Auxiliar - Hora Extra 50% - C/ Periculosidade | Hora/mês | 32
2.6 | T3 | Auxiliar - Hora Extra 50% - C/ Periculosidade | Hora/mês | 32
2.7 | A11 | Servente - Hora Extra 50% - C/ Periculosidade | Hora/mês | 180
3. |  | MÃO DE OBRA - HORA EXTRA 100%
3.1 | P1 | Engenheiro Sênior - Hora Extra 100% - C/ Periculosidade | Hora/mês | 16
3.2 | T1 | Técnico Pleno - Hora Extra 100% - C/ Periculosidade | Hora/mês | 16
3.3 | T1 | Técnico Júnior- Hora Extra 100% | Hora/mês | 16
3.4 | T1 | Técnico Júnior- Hora Extra 100% - C/ Periculosidade | Hora/mês | 16
3.5 | T3 | Técnico Auxiliar - Hora Extra 100% - C/ Periculosidade | Hora/mês | 16
3.6 | T3 | Auxiliar - Hora Extra 100% - C/ Periculosidade | Hora/mês | 16
3.7 | A11 | Servente - Hora Extra 100% - C/ Periculosidade | Hora/mês | 120
Quantidades
EBV | 6 | un
SE | 6 | un
Canteiros | 3 | un
tempo | 12 | meses
Extensão total | 217 | km
Nº DE VIAGENS | NACIONAIS | 2
| REGIONAIS | 6
Nº DE DIÁRIAS | NACIONAIS | 2
| REGIONAIS | 2

## Moveis_Equipamentos
Ministério do Desenvolvimento Regional -MDR
Companhia de Desenvolvimento dos Vales do São Francisco e do Parnaíba
Gerência de Operação do PISF-Centro de Controle e Operação (AD / GOI / CCO)
TERMO DE REFERÊNCIA PARA CONTRATAÇÃO DOS RECURSOS NECESSÁRIOS À OPERAÇÃO E MANUTENÇÃO DAS INFRAESTRUTURAS DO EIXO LESTE DO PISF - PROJETO DE INTEGRAÇÃO DO SÃO FRANCISCO COM AS BACIAS HIDROGRÁFICAS DO NORDESTE SETENTRIONAL
MOBILIÁRIO E EQUIPAMENTOS DE ESCRITÓRIO
ITEM | CÓDIGO | DESCRIÇÃO | UNIDADE | QUANTIDADE | VALOR (R$)
[5 empty] | UNITARIO | TOTAL
1. |  | MOBILIÁRIO E EQUIPAMENTOS DE ESCRITÓRIO | [6 empty] | 12 | 6
1.1 | E209300236-EMBASA/BA | Aluguel de impressora colorida-Laser com cartuchos-formatos A4 e A3 (inclusive suprimentos) | un x mês | 108 | 225.08 | 24308.64 | 18 | 216 | 18 | 108
1.2 | I8612-SEINFRA/CE | Aluguel de Plotter (inclusive suprimentos) | un x mês | 12 | 320 | 3840 | 2 | 24 | 2 | 12
1.3 | I8610-SEINFRA/CE | Servidor para backup - EQUIPAMENTO SIMILAR | un x mês | 12 | 170 | 2040 | 2 | 24 | 2 | 12
1.4 | I8610-SEINFRA/CE | Desktop com software-tipo 1 (i7, 1T, 8GB, monitor 19", S.O. Windows 10 e Office última versão) - EQUIPAMENTO SIMILAR | un x mês | 210 | 170 | 35700 | 35 | 420 | 35 | 210
1.5 | I8610-SEINFRA/CE | Notebook-tipo 1 (i7, 1T, 8GB, S.O. Windows 10 e Office última versão) - EQUIPAMENTO SIMILAR | un x mês | 216 | 170 | 36720 | 36 | 432 | 36 | 216
1.6 | COT_ANTE | Kit Antena Digital 4K Externa Log 16 elementos Mastro 45cm e cabo coaxial 12m | un x mês | 6 | 1.6603 | 9.96 | 1 | 12 | 1 | 6
1.7 | I0123-SEINFRA/CE | Armário de escritório | un x mês | 342 | 7.1783 | 2454.99 | 57 | 684 | 57 | 342
1.8 | 73.72.07-SUDECAP/MG | Bebedouro industrial (canteiro) | un x mês | 12 | 54.4843 | 653.81 | 2 | 24 | 2 | 12
1.9 | 11534-ORSE/SE | Cadeira giratória, com braço, tipo executiva | un x mês | 702 | 9.3333 | 6552 | 117 | 1404 | 117 | 702
1.10 | 11543-ORSE | Cadeira de plástico sem braço, cor branca | un x mês | 138 | 0.7 | 96.6 | 23 | 276 | 23 | 138
1.11 | COT_CAM_FOTO | Câmera fotográfica digital 20 mp 5x HD | un x mês | 12 | 26.5773 | 318.93 | 2 | 24 | 2 | 12
1.12 | COT - CAR - LIX | Lixeira Carro Coletor 120L | un x mês | 24 | 11.8 | 283.2 | 4 | 48 | 4 | 24
1.13 | COT_CESTO | Cestos Telado de lixo 9,6L | un x mês | 48 | 0.44967 | 21.58 | 8 | 96 | 8 | 48
1.14 | 39555-SINAPI/PE | Condicionador de ar 12.000 BTU | un x mês | 246 | 67.2337 | 16539.48 | 41 | 492 | 41 | 246
1.15 | COT_GPS | GPS com cabo e software (conforme especificação) | un x mês | 12 | 142.0667 | 1704.8 | 2 | 24 | 2 | 12
1.16 | COT_MESA_REUN | Mesa de reunião 10 lugares com 10 cadeiras | un x mês | 42 | 138.035 | 5797.47 | 7 | 84 | 7 | 42
1.17 | COT_MESA_PVC | Mesa retangular em Polipropileno 119x75cm | un x mês | 36 | 7.2663 | 261.59 | 6 | 72 | 6 | 36
1.18 | COT_MESA_ESCR | Mesas de escritório com gavetas (conforme especificação) | un x mês | 702 | 14.0593 | 9869.65 | 117 | 1404 | 117 | 702
1.19 | F030000293-EMBASA/BA | Projetor multimídia (Datashow) | un x mês | 12 | 52.927 | 635.12 | 2 | 24 | 2 | 12
1.20 | COT_RACK | Rack para TV até 60 Polegadas 1 Porta | un x mês | 12 | 8.963 | 107.56 | 2 | 24 | 2 | 12
1.21 | I0122-SEINFRA/CE | Armário de cozinha completo | un x mês | 12 | 18.3383 | 220.06 | 2 | 24 | 2 | 12
1.22 | COT_MES_06 | Conjunto de Mesa 1,40 com Tampo MDP com 6 cadeiras | un x mês | 12 | 30.1937 | 362.32 | 2 | 24 | 2 | 12
1.23 | 10231-ORSE/SE | Fogão | un x mês | 12 | 20.4937 | 245.92 | 2 | 24 | 2 | 12
1.24 | 029028-IOPES | Cilindro de Gás de Cozinha 45 kg | un x mês | 30 | 19.111 | 573.33 | 5 | 60 | 5 | 30
1.25 | 4226-SINAPI/PE | Gás de cozinha-GLP (kg) | un x mês | 1350 | 7.97 | 10759.5 | 225 | 2700 | 225 | 1350
1.26 | F020000716-EMBASA/BA | Geladeira 280 litros | un x mês | 12 | 26.311 | 315.73 | 2 | 24 | 2 | 12
1.27 | COT_MICROOND | Forno Microondas 20L | un x mês | 12 | 15.199 | 182.39 | 2 | 24 | 2 | 12
1.28 | COT_FAQUEI | Faqueiro com 24 peças | un x mês | 204 | 1.43 | 291.72 | 34 | 408 | 34 | 204
1.29 | COT_PRATO | Pratos rasos redondo em cerâmica | un x mês | 468 | 0.38667 | 180.96 | 78 | 936 | 78 | 468
1.30 | COT_COPO | Conjunto copos em vidro 350ml com 8 unidades | un x mês | 24 | 0.943 | 22.63 | 4 | 48 | 4 | 24
1.31 | COT_TELEVISOR | Smart Tv LED 32" | un x mês | 42 | 42.5573 | 1787.41 | 7 | 84 | 7 | 42
1.32 | AP_JANTAR | Aparelho de jantar para 06 pessoas | un x mês | 78 | 10.2697 | 801.03 | 13 | 156 | 13 | 78
1.33 | 11645-ORSE/SE | Armário para vestiário, em aço, com 12 portas, com cadeado | un x mês | 12 | 66.9813 | 803.78 | 2 | 24 | 2 | 12
1.34 | COT_CHAP | Chapa gás 65 cm para grelhar | un x mês | 12 | 28.3347 | 340.02 | 2 | 24 | 2 | 12
1.35 | 08600-ORSE/SE | Coifa | un x mês | 12 | 63.2723 | 759.27 | 2 | 24 | 2 | 12
1.36 | COT_UTENS | Conjunto de utensílios gadgets inox para cozinha | un x mês | 12 | 1.8907 | 22.69 | 2 | 24 | 2 | 12
1.37 | COT_FOGAO | Fogão industrial 6 bocas 30x30 baixa pressão perfil 5 | un x mês | 12 | 40.1153 | 481.38 | 2 | 24 | 2 | 12
1.38 | COT_FORNO | Forno elétrico 46L 1500W | un x mês | 12 | 17.9747 | 215.7 | 2 | 24 | 2 | 12
1.39 | F020000719-EMBASA/BA | Freezer 246 l | un x mês | 12 | 39.4663 | 473.6 | 2 | 24 | 2 | 12
1.40 | 10232-ORSE/SE | Geladeira industrial 300 litros | un x mês | 12 | 55.9577 | 671.49 | 2 | 24 | 2 | 12
1.41 | COT_PANEL | Conjunto de panelas antiaderente com 7 peças | un x mês | 12 | 9.6663 | 116 | 2 | 24 | 2 | 12
1.42 | COT_LIQUID | Liquidificadores industriais alta rotação 2L | un x mês | 12 | 14.0607 | 168.73 | 2 | 24 | 2 | 12
1.43 | COT_MAQ_LAVA_LOUCA | Máquina de lavar louças industrial B.30 | un x mês | 12 | 485.451 | 5825.41 | 2 | 24 | 2 | 12
1.44 | COT_MAQ_LAVA_ROUPA | Máquina de Lavar roupa 11kg | un x mês | 12 | 54.8667 | 658.4 | 2 | 24 | 2 | 12
1.45 | COT_MESA_BUF | Carrinho Buffet Térmico Self Service Inox 8 cubas | un x mês | 12 | 69.3813 | 832.58 | 2 | 24 | 2 | 12
1.46 | COT_MESA_REFEIT | Mesa de refeitório 10 lugares com cadeiras MDF branco de 25mm | un x mês | 30 | 118.811 | 3564.33 | 5 | 60 | 5 | 30
1.47 | COT_REFRESQUEIRA | Refresqueira BBS2 Inox | un x mês | 12 | 82.657 | 991.88 | 2 | 24 | 2 | 12
1.48 | COT_TABUA | Tábuas para carnes 19x35x1,6cm | un x mês | 12 | 0.73 | 8.76 | 2 | 24 | 2 | 12
1.49 | COT_CAMA_BOX | Cama box conjugada solteiro | un x mês | 168 | 9.5453 | 1603.62 | 28 | 336 | 28 | 168
1.50 | COT_GUARDA_ROUPA | Guarda-Roupa solteiro 4 Portas | un x mês | 12 | 9.9637 | 119.56 | 2 | 24 | 2 | 12
1.51 | COT_ROUPA_CAMA | Jogo de roupa de cama solteiro 100% Algodão | un x mês | 336 | 4.7467 | 1594.88 | 56 | 672 | 56 | 336
1.52 | COT_ROUPA_BANHO | Jogo de Roupa de banho 5 Peças | un x mês | 168 | 7.253 | 1218.5 | 28 | 336 | 28 | 168
1.53 | COT_SOFA | Conjunto de sofá 2 e 3 lugares | un x mês | 12 | 30.9613 | 371.54 | 2 | 24 | 2 | 12
TOTAL-MOBILIÁRIO E EQUIPAMENTOS DE ESCRITÓRIO-(R$): | [5 empty] | 184500.5
RESUMO-MOBILIÁRIO E EQUIPAMENTOS DE ESCRITÓRIO
ITEM |  | DESCRIÇÃO |  |  | VALOR TOTAL (R$)
1 |  | MOBILIÁRIO E EQUIPAMENTOS DE ESCRITÓRIO |  |  | 184500.5
TOTAL GERAL-RESUMO-MOBILIÁRIO E EQUIPAMENTOS DE ESCRITÓRIO- (R$): |  |  |  |  | 184500.5 |  |  | -0.63039
NOME DO INFORMANTE: |  |  |  |  | QUALIFICAÇÃO:
ASSINATURA: |  |  |  |  | DATA:
OBSERVAÇÃO:
1. Fonte de Preços: - Sistema Nacional de Pesquisa de Custos e Índices da Construção (Tabela SINAPI/PE). Data base: Abril/2022. - Empresa Baiana de Águas e Saneamento S.A. (Tabela de preços EMBASA). Data base: 10/2021. - Secretaria da Infraestrutura do Estado do Ceará (Tabela 027 SEINFRA/CE). Data base: 03/2021. - Sistema de Orçamento de Obras de Sergipe (ORSE). Data base: 03/2022. - Companhia Paulista de Obras e Serviços (Boletim Referencial de Custos CPOS). Data base: 07/2019 - Superintendência de Desenvolvimento da Capital-Prefeitura de Belo Horizonte (Tabela de Preços SUDECAP/MG). Data base: 02/2022. - Companhia de Águas e Esgotos do Rio Grande do Norte (Tabela de Preços CAERN/RN). Data base: 05/2019. - Sistemas e Consultoria de Custos (Base de Dados SBC/PE). Data base: 11/2019. - Instituto de Obras Públicas do Estado do Espírito Santo (Tabela REferencial de Preços IOPES/ES). Data base: 03/2022.
| Código | Descrição | Unid. | R$/unit
| E209300236-EMBASA/BA | Aluguel de impressora colorida-Laser com cartuchos-formatos A4 e A3 | un x mês | 225.08
| E209300236-EMBASA/BA | Aluguel de impressora colorida-Laser com cartuchos-formatos A4 e A3 | un x mês | 225.08
| I8612-SEINFRA/CE | Aluguel de Plotter | un x mês | 320 | ok
| I2677-SEINFRA/CE | Servidor para backup | un | 4685 | ok
| 3671-ORSE/SE | Desktop com software-tipo 1 (i7, 1T, 8GB, monitor 19", S.O. Windows 10 e Office última versão) | un | 2505.11 | ok
| I6395-SEINFRA/CE | Notebook-tipo 1 (i7, 1T, 8GB, S.O. Windows 10 e Office última versão) | un | 2583.64 | ok
| P.17.000.042561-CPOS/SP | Antena externa | un | 326.55
| AP_JANTAR | Aparelho de jantar para 06 pessoas | un | 199.97
| I0122-SEINFRA/CE | Armário de cozinha completo | un | 550.15 | ok
| I0123-SEINFRA/CE | Armário de escritório | un | 215.35 | ok
| 11645-ORSE/SE | Armário para vestiário, em aço, com 12 portas, com cadeado | un | 1842.89 | ok
| 73.72.07-SUDECAP/MG | Bebedouro industrial (canteiro) | un | 1488 | ok
| 11534-ORSE/SE | Cadeira giratória, com braço, tipo executiva | un | 280 | ok
| 11543-ORSE | Cadeira de plástico sem braço, cor branca | un | 21 | ok
| COT_CAMA_BOX | Cama box solteiro | un | 279.3
| COT_CAM_FOTO | Câmera fotográfica digital | un | 1835.21 |  | Esclarescimento 05
| DV_16-CAERN/RN | Carrinhos de lixo | un | 429.02
| 040117-SBC/PE | Cestos de lixo | un | 96
| COT_CHAP | Chapa gás para grelhar | un | 674.19
| 08600-ORSE/SE | Coifa | un | 1898.17 | ok | 2020-06-01
| 39555-SINAPI/PE | Condicionador de ar 12.000 BTU | un | 1719.34
| COT_COPO | Conjunto copos em vidro com 8 unidades | un | 31.32
| COT_MES_06 | Conjunto de Mesa com 06 lugares (para cozinha) | un | 550.63
| COT_PANEL | Conjunto de panelas com 7 peças | un | 235.96
| COT_SOFA | Conjunto de sofá 2 e 3 lugares | un | 495.67
| COT_UTENS | Conjunto de utensílios para cozinha | conj. | 55.15
| COT_FAQUEI | Faqueiro com 24 peças | un | 45.61
| 10231-ORSE/SE | Fogão | un | 605.19
| 78052-SIURB/SP | Fogão industrial 6 bocas | un | 1797.94
| COT_FORNO | Forno elétrico | un | 1670.61
| COT_MICROOND | Forno Microondas | un | 469
| F020000719-EMBASA/BA | Freezer 246 l | un | 1183.99
| 029028-IOPES | Cilindro de Gás de Cozinha 45 kg | un | 566.67 | ok
| 4226-SINAPI/PE | Gás de cozinha-GLP | kg | 5.9
| F020000716-EMBASA/BA | Geladeira 280 litros | un | 789.33
| 10232-ORSE/SE | Geladeira industrial 300 litros | un | 1652.46 | ok | 2020-06-01
| COT_GPS | GPS com cabo e software (conforme especificação) | un | 321.97
| COT_GUARDA_ROUPA | Guarda-Roupa 4 Portas | un | 287.26
| COT_ROUPA_BANHO | Jogo de Roupa de banho 5 Peças | un | 96.63
| COT_ROUPA_CAMA | Jogo de roupa de cama solteiro | un | 147.63
| COT_LIQUID | Liquidificadores industriais | un | 616.17
| COT_MAQ_LAVA_LOUCA | Máquina de lavar louças industrial | um | 1050
| COT_MAQ_LAVA_ROUPA | Máquina de Lavar roupa 11kg | un | 1450.07
| COT_MESA_BUF | Mesa buffets | un | 1577.7
| COT_MESA_REFEIT | Mesa de refeitório 10 lugares com cadeiras | un | 1280.48
| COT_MESA_REUN | Mesa de reunião 10 lugares com 10 cadeiras | un | 3669.74
| COT_MESA_PVC | Mesa retangular em PVC | un | 188
| COT_MESA_ESCR | Mesas de escritório com gavetas (conforme especificação) | un | 390.96
| COT_PRATO | Pratos rasos | un | 6.73
| F030000293-EMBASA/BA | Projetor multimídia (Datashow) | un | 1587.81
| COT_RACK | Rack (sala) | un | 210.3
| COT_REFRESQUEIRA | Refresqueira | un | 1606.88
| COT_TABUA | Tábuas para carnes | un | 91.6
| COT_TELEVISOR | Televisor LCD com 27,5" | un | 913.48
| 01885-ORSE/SE | Prateleira de madeira revestida com fórmica | m | 64.98

## CPU_Móveis e Equipamentos
Ministério do Desenvolvimento Regional -MDR
Companhia de Desenvolvimento dos Vales do São Francisco e do Parnaíba
Gerência de Operação do PISF-Centro de Controle e Operação (AD / GOI / CCO)
TERMO DE REFERÊNCIA PARA CONTRATAÇÃO DOS RECURSOS NECESSÁRIOS À OPERAÇÃO E MANUTENÇÃO DAS INFRAESTRUTURAS DO EIXO LESTE DO PISF - PROJETO DE INTEGRAÇÃO DO SÃO FRANCISCO COM AS BACIAS HIDROGRÁFICAS DO NORDESTE SETENTRIONAL
COMPOSIÇÃO DE PREÇO - MÓVEIS E EQUIPAMENTOS
VALOR DE AQUISIÇÃO (*Exceto itens : 1.1, 1.2, 1.3, 1.4, 1.5 e 1.25) | [5 empty] | VALOR DE LOCAÇÃO
ITEM | CÓDIGO | DESCRIÇÃO | UNIDADE | QUANTIDADE | VALOR (R$) | UNIDADE | VALOR (R$)
[5 empty] | UNITARIO |  | UNITARIO
1.
1.1 | E209300236-EMBASA/BA | Aluguel de impressora colorida-Laser com cartuchos-formatos A4 e A3 (inclusive suprimentos) | un x mês | 108 | 225.08 | un x mês | 225.08
1.2 | I8612-SEINFRA/CE | Aluguel de Plotter (inclusive suprimentos) | un x mês | 12 | 320 | un x mês | 320
1.3 | I8610-SEINFRA/CE | Servidor para backup | un x mês | 12 | 170 | un x mês | 170
1.4 | I8610-SEINFRA/CE | Desktop com software-tipo 1 (i7, 1T, 8GB, monitor 19", S.O. Windows 10 e Office última versão) | un x mês | 210 | 170 | un x mês | 170
1.5 | I8610-SEINFRA/CE | Notebook-tipo 1 (i7, 1T, 8GB, S.O. Windows 10 e Office última versão) | un x mês | 216 | 170 | un x mês | 170
1.6 | COT_ANTE | Kit Antena Digital 4K Externa Log 16 elementos Mastro 45cm e cabo coaxial 12m | un | 0.5 | 49.81 | un x mês | 1.6603
1.7 | I0123-SEINFRA/CE | Armário de escritório | un | 28.5 | 215.35 | un x mês | 7.1783
1.8 | 73.72.07-SUDECAP/MG | Bebedouro industrial (canteiro) | un | 1 | 1634.53 | un x mês | 54.4843
1.9 | 11534-ORSE/SE | Cadeira giratória, com braço, tipo executiva | un | 58.5 | 280 | un x mês | 9.3333
1.10 | 11543-ORSE | Cadeira de plástico sem braço, cor branca | un | 11.5 | 21 | un x mês | 0.7
1.11 | COT_CAM_FOTO | Câmera fotográfica digital 20 mp 5x HD | un | 1 | 797.32 | un x mês | 26.5773
1.12 | COT - CAR - LIX | Lixeira Carro Coletor 120L | un | 2 | 354 | un x mês | 11.8
1.13 | COT_CESTO | Cestos Telado de lixo 9,6L | un | 4 | 13.49 | un x mês | 0.44967
1.14 | 39555-SINAPI/PE | Condicionador de ar 12.000 BTU | un | 20.5 | 2017.01 | un x mês | 67.2337
1.15 | COT_GPS | GPS com cabo e software (conforme especificação) | un | 1 | 4262 | un x mês | 142.0667
1.16 | COT_MESA_REUN | Mesa de reunião 10 lugares com 10 cadeiras | un | 3.5 | 4141.05 | un x mês | 138.035
1.17 | COT_MESA_PVC | Mesa retangular em Polipropileno 119x75cm | un | 3 | 217.99 | un x mês | 7.2663
1.18 | COT_MESA_ESCR | Mesas de escritório com gavetas (conforme especificação) | un | 58.5 | 421.78 | un x mês | 14.0593
1.19 | F030000293-EMBASA/BA | Projetor multimídia (Datashow) | un | 1 | 1587.81 | un x mês | 52.927
1.20 | COT_RACK | Rack para TV até 60 Polegadas 1 Porta | un | 1 | 268.89 | un x mês | 8.963
1.21 | I0122-SEINFRA/CE | Armário de cozinha completo | un | 1 | 550.15 | un x mês | 18.3383
1.22 | COT_MES_06 | Conjunto de Mesa 1,40 com Tampo MDP com 6 cadeiras | un | 1 | 905.81 | un x mês | 30.1937
1.23 | 10231-ORSE/SE | Fogão | un | 1 | 614.81 | un x mês | 20.4937
1.24 | 029028-IOPES | Cilindro de Gás de Cozinha 45 kg | un | 2.5 | 573.33 | un x mês | 19.111
1.25 | 4226-SINAPI/PE | Gás de cozinha-GLP (kg) | kg | 1350 | 7.97 | un x mês | 7.97
1.26 | F020000716-EMBASA/BA | Geladeira 280 litros | un | 1 | 789.33 | un x mês | 26.311
1.27 | COT_MICROOND | Forno Microondas 20L | un | 1 | 455.97 | un x mês | 15.199
1.28 | COT_FAQUEI | Faqueiro com 24 peças | un | 17 | 42.9 | un x mês | 1.43
1.29 | COT_PRATO | Pratos rasos redondo em cerâmica | un | 39 | 11.6 | un x mês | 0.38667
1.30 | COT_COPO | Conjunto copos em vidro 350ml com 8 unidades | un | 2 | 28.29 | un x mês | 0.943
1.31 | COT_TELEVISOR | Smart Tv LED 32" | un | 3.5 | 1276.72 | un x mês | 42.5573
1.32 | AP_JANTAR | Aparelho de jantar para 06 pessoas | un | 6.5 | 308.09 | un x mês | 10.2697
1.33 | 11645-ORSE/SE | Armário para vestiário, em aço, com 12 portas, com cadeado | un | 1 | 2009.44 | un x mês | 66.9813
1.34 | COT_CHAP | Chapa gás 65 cm para grelhar | un | 1 | 850.04 | un x mês | 28.3347
1.35 | 08600-ORSE/SE | Coifa | un | 1 | 1898.17 | un x mês | 63.2723
1.36 | COT_UTENS | Conjunto de utensílios gadgets inox para cozinha | conj. | 1 | 56.72 | un x mês | 1.8907
1.37 | COT_FOGAO | Fogão industrial 6 bocas 30x30 baixa pressão perfil 5 | un | 1 | 1203.46 | un x mês | 40.1153
1.38 | COT_FORNO | Forno elétrico 46L 1500W | un | 1 | 539.24 | un x mês | 17.9747
1.39 | F020000719-EMBASA/BA | Freezer 246 l | un | 1 | 1183.99 | un x mês | 39.4663
1.40 | 10232-ORSE/SE | Geladeira industrial 300 litros | un | 1 | 1678.73 | un x mês | 55.9577
1.41 | COT_PANEL | Conjunto de panelas antiaderente com 7 peças | un | 1 | 289.99 | un x mês | 9.6663
1.42 | COT_LIQUID | Liquidificadores industriais alta rotação 2L | un | 1 | 421.82 | un x mês | 14.0607
1.43 | COT_MAQ_LAVA_LOUCA | Máquina de lavar louças industrial B.30 | un | 1 | 14563.53 | un x mês | 485.451
1.44 | COT_MAQ_LAVA_ROUPA | Máquina de Lavar roupa 11kg | un | 1 | 1646 | un x mês | 54.8667
1.45 | COT_MESA_BUF | Carrinho Buffet Térmico Self Service Inox 8 cubas | un | 1 | 2081.44 | un x mês | 69.3813
1.46 | COT_MESA_REFEIT | Mesa de refeitório 10 lugares com cadeiras MDF branco de 25mm | un | 2.5 | 3564.33 | un x mês | 118.811
1.47 | COT_REFRESQUEIRA | Refresqueira BBS2 Inox | un | 1 | 2479.71 | un x mês | 82.657
1.48 | COT_TABUA | Tábuas para carnes 19x35x1,6cm | un | 1 | 21.9 | un x mês | 0.73
1.49 | COT_CAMA_BOX | Cama box conjugada solteiro | un | 14 | 286.36 | un x mês | 9.5453
1.50 | COT_GUARDA_ROUPA | Guarda-Roupa solteiro 4 Portas | un | 1 | 298.91 | un x mês | 9.9637
1.51 | COT_ROUPA_CAMA | Jogo de roupa de cama solteiro 100% Algodão | un | 28 | 142.4 | un x mês | 4.7467
1.52 | COT_ROUPA_BANHO | Jogo de Roupa de banho 5 Peças | un | 14 | 217.59 | un x mês | 7.253
1.53 | COT_SOFA | Conjunto de sofá 2 e 3 lugares | un | 1 | 928.84 | un x mês | 30.9613
Observações | [7 empty] | 3003.1047
0.033408
art. 305 do RIR/1999 esclarece que: "Art. 305. Poderá ser computada, como custo ou encargo, em cada período de apuração, a importância correspondente à diminuição do valor dos bens do ativo resultante do desgaste pelo uso, ação da natureza e obsolescência normal (Lei nº 4.506, de 1964, art. 57)."
Instrução Normativa da Secretaria da Receita Federal (SRF)
Da | Depreciação | Da = (VN - VR) / N
VN | Valor Novo
VR | Valor Residual
N | Vída útil (anos)
DADOS - MÓVEIS UTENSÍLIOS |  |  | CONSIDERAÇÕES
Depreciação anual (%) |  | 40% | *Taxas adotadas dos itens 1.6 até 1.54 (exceto o item 1.25, visto que o valor adotado para gás de cozinha já está com a unidade "kg")
Vida últil (anos) |  | 2.5
1. Valor unitário final = (Depreciação anual) / (Tempo de contrato)
2. A vida útil adotada, leva em consideração o uso serevero dos itens listados, visto que são utilizados em canteiros de obras e frequentemente são deslocados entre canteiros e postos de serviço em campo.
3. Adotou-se tempo de contrato igual a 12 meses

## Mobilizacao_Desmobilizacao
Ministério do Desenvolvimento Regional - MDR
Companhia de Desenvolvimento dos Vales do São Francisco e do Parnaíba
Gerência de Operação do PISF - Centro de Controle e Operação (AD / GOI / CCO)
TERMO DE REFERÊNCIA PARA CONTRATAÇÃO DOS RECURSOS NECESSÁRIOS À OPERAÇÃO E MANUTENÇÃO DAS INFRAESTRUTURAS DO EIXO LESTE DO PISF - PROJETO DE INTEGRAÇÃO DO SÃO FRANCISCO COM AS BACIAS HIDROGRÁFICAS DO NORDESTE SETENTRIONAL
MOBILIZAÇÃO E DESMOBILIZAÇAO
ITEM | CÓDIGO | DESCRIÇÃO | UNIDADE | QUANTIDADE | VALOR (R$)
[5 empty] | UNITARIO | TOTAL
MOBILIZAÇÃO E DESMOBILIZAÇAO
1. |  | MOBILIZAÇÃO (Máquinas, Equipamentos, Ferramentas, Instrumentos, Materiais, Mobiliário)
1.1 |  | Mobilização da Equipe - Canteiro apoio geral (Floresta/PE) | un | 1 | 12983.83 | 12983.83
1.2 |  | Mobilização da Equipe - Canteiro central (Sertânia/PE) | un | 1 | 74839.45 | 74839.45
TOTAL - MOBILIZAÇÃO DA EQUIPE (R$): | [5 empty] | 87823.28
2. |  | DESMOBILIZAÇÃO (Máquinas, Equip., Ferramentas, Instrumentos, Materiais, Mobiliário)
2.1 |  | Desmobilização da Equipe - Canteiro apoio geral (Floresta/PE) | un | 1 | 12983.83 | 12983.83
2.2 |  | Desmobilização da Equipe - Canteiro central (Sertânia/PE) | un | 1 | 74839.45 | 74839.45
TOTAL - DESMOBILIZAÇÃO DA EQUIPE (R$): | [5 empty] | 87823.28
TOTAL - MOBILIZAÇÃO E DESMOBILIZAÇAO - (R$): | [5 empty] | 175646.56
RESUMO - MOBILIZAÇÃO E DESMOBILIZAÇAO
ITEM |  | DESCRIÇÃO |  |  | VALOR TOTAL (R$)
01 |  | MOBILIZAÇÃO (Máquinas, Equipamentos, Ferramentas, Instrumentos, Materiais, Mobiliário) |  |  | 87823.28
02 |  | DESMOBILIZAÇÃO (Máquinas, Equip., Ferramentas, Instrumentos, Materiais, Mobiliário) |  |  | 87823.28
TOTAL GERAL - MOBILIZAÇÃO E DESMOBILIZAÇAO - (R$): |  |  |  |  | 175646.56 |  | 230168.14
0.76312
NOME DO INFORMANTE: |  |  |  |  | QUALIFICAÇÃO:
ASSINATURA: |  |  |  |  | DATA:
OBSERVAÇÃO:
1. Considerou-se na Mobilizaçao: Transporte dos materiais e equipamentos / Instalação de Pessoal, entre outras despesas.
2. Considerou-se na Desmobilização: Retirada de máquinas e equipamentos / Demolições e/ou Recuperação de Canteiro, entre outras despesas.
3. Mobilização e Desmobilização do Quadro de Pessoal: Será realizada com os veículos previstos no contrato.

## CPU_MOBILIZAÇAO
Ministério do Desenvolvimento Regional -MDR
Companhia de Desenvolvimento dos Vales do São Francisco e do Parnaíba
Gerência de Operação do PISF-Centro de Controle e Operação (AD / GOI / CCO)
SERVIÇOS DE OPERAÇÃO E MANUTENÇÃO DAS INFRAESTRUTURAS DO EIXO LESTE DO PROJETO DE INTEGRAÇÃO DO RIO SÃO FRANCISCO COM AS BACIAS HIDROGRÁFICAS DO NORDESTE SETENTRIONAL – PISF
COMPOSIÇÃO DE PREÇO UNITÁRIO-MOBILIZAÇÃO
Local / Canteiros: EIXO LESTE-Canteiro Central (Sertânia/PE)
Distância entre Recife/PE-Canteiro Central (km): |  |  | 320 | Veloc. Média (km/h): |  |  |  | 60
EQUIPAMENTO
CÓDIGO | DESCRIÇÃO | MEIO DE LOCOMOÇÃO | QUANTIDADE | FU | K | DMT (km) | CHP (R$) | CUSTO TOTAL (R$)
E9592-DNIT/PE | CAMINHÃO TRUCADO (C/ TERCEIRO EIXO) ELETRÔNICO - POTÊNCIA 231CV - PBT = 22000KG - DIST. ENTRE EIXOS 5170 MM - INCLUI CARROCERIA FIXA ABERTA DE MADEIRA | Rodando | 3 | 1 | 1 | 320 | 248.2681 | 3972.29 | CAMINHÃO TRUCADO (C/ TERCEIRO EIXO) ELETRÔNICO - POTÊNCIA 231CV - PBT = 22000KG - DIST. ENTRE EIXOS 5170 MM - INCLUI CARROCERIA FIXA ABERTA DE MADEIRA
E9579-DNIT/PE | CAMINHÃO BASCULANTE 10 M3, TRUCADO CABINE SIMPLES, PESO BRUTO TOTAL 23.000 KG, CARGA ÚTIL MÁXIMA 15.935 KG, DISTÂNCIA ENTRE EIXOS 4,80 M, POTÊNCIA 230 CV INCLUSIVE CAÇAMBA METÁLICA | Rodando | 3 | 1 | 1 | 320 | 249.494 | 3991.9 | CAMINHÃO BASCULANTE 10 M3, TRUCADO CABINE SIMPLES, PESO BRUTO TOTAL 23.000 KG, CARGA ÚTIL MÁXIMA 15.935 KG, DISTÂNCIA ENTRE EIXOS 4,80 M, POTÊNCIA 230 CV INCLUSIVE CAÇAMBA METÁLICA
E9509-DNIT/PE | Caminhão Comboio para lubrificação e abastecimento (melosa), convencional totalmente equipado (Capacidade de Combustível: 5.000 l, Capacidade de Lubrificante: 500 l, Capacidade de Graxa: 200 kg, Capacidade de Água: 300 l, Recipiente para Óleo Usado: 200 l, Compressor de Ar e Bomba- d’agua) | Rodando | 1 | 1 | 1 | 320 | 244.79 | 1305.55 | Caminhão guindauto com capacidade de carga até 10,0 t
E9686-DNIT/PE | Caminhão guindauto com capacidade de carga até 10,0 t | Rodando | 1 | 1 | 1 | 320 | 279.49 | 1490.61 | Caminhão tanque, capacidade de volume 6000 l e potência 136,0 hp
E9605-DNIT/PE | Caminhão tanque, capacidade de volume 6000 l e potência 136,0 hp | Rodando | 4 | 1 | 1 | 320 | 234.19 | 4996.05 | Carreta Reboque (para embarcação)
A9353-DNIT/PE | Carreta Reboque (para embarcação) | Rodando | 2 | 1 | 1 | 320 | 55.6056 | 593.13 | Minicarregadeira sobre rodas, potência líquida de 47 hp, capacidade nominal de operação de 646 kg
E9666-DNIT/PE | ESCAVADEIRA HIDRAULICA SOBRE ESTEIRAS CACAMBA 0,40 A 1,20 M3, PESO OPERACIONAL 21,19 T, POTENCIA LIQUIDA 173 HP | Carreta | 2 | 1 | 2 | 320 | 378.45 | 8073.6 | Retroescavadeira sobre rodas com carregadeira, tração 4x4, potência líquida 72 hp, peso operacional mínimo de 7.140 kg, capacidade mínima da carregadeira de 0,79 m³ e da retroescavadeira mínima de 0,18 m³, profundidade de escavação máxima de 4,50 m.
E9686-DNIT/PE | Grupo gerador de 13/14 KVA, 220v, trifásico, silenciado, com 100 metros de cabos e 01 QTA. | Guindauto | 1 | 1 | 2 | 320 | 279.49 | 2981.23 | Trator de esteiras, potência de 150 hp, peso operacional de 16,7 t, com roda motriz elevada e lâmina com contato de 3,18 m³.
E9686-DNIT/PE | Grupo gerador de 145/160 kVA | Guindauto | 1 | 1 | 2 | 320 | 279.49 | 2981.23 | Barco tipo Alumínio, 7 m de comprimento, Alumínio soldado, reforçado, borda sem corrimão, chapa de Alumínio 2,00 cm, boca 1,50 cm, borda 0,60 cm. / Motor popa, tipo partida manual, potência 15 hp, aplicação barco Alumínio, características adicionais: válvulas automáticas descompressão, refrigerado a ar, quantidade marchas 2 und, quantidade cilíndro 2 und, capacidade tanque 23 l, tipo motor: 2 tempos, velocidade: 4.500 a 5.800 rpm.
E9686-DNIT/PE | Grupo gerador de 310/340 kVA | Guindauto | 1 | 1 | 2 | 320 | 279.49 | 2981.23
E9666-DNIT/PE | MOTONIVELADORA POTENCIA BASICA LIQUIDA (PRIMEIRA MARCHA) 171 HP, PESO BRUTO 14768 KG, LARGURA DA LAMINA DE 3,7 M | Carreta | 2 | 1 | 2 | 320 | 378.45 | 8073.6
E9666-DNIT/PE | Grupo Gerador-32,0 kVA, 220 V, trifásico, silenciado, com 100 metros de cabos e 01 QTA. | Carreta | 1 | 1 | 2 | 320 | 378.45 | 4036.8
E9666-DNIT/PE | Cavalo Mecânico com Reboque M. Benz Randon LS-1634/45 29,5 t, ou similar | Carreta | 2 | 1 | 2 | 320 | 378.45 | 8073.6
E9666-DNIT/PE | Retroescavadeira sobre rodas com carregadeira, tração 4x4, potência líquida 72 hp, peso operacional mínimo de 7.140 kg, capacidade mínima da carregadeira de 0,79 m³ e da retroescavadeira mínima de 0,18 m³, profundidade de escavação máxima de 4,50 m. | Carreta | 3 | 1 | 2 | 320 | 378.45 | 12110.4
E9666-DNIT/PE | Trator de esteiras, potência de 150 hp, peso operacional de 16,7 t, com roda motriz elevada e lâmina com contato de 3,18 m³. | Carreta | 1 | 1 | 2 | 320 | 378.45 | 4036.8
E9666-DNIT/PE | Rolo compactador pé-de-carneiro vibratório, potência 125 hp, peso operacional sem/com lastro 11,95/13,30 t, impacto dinâmico 38,5/22,5 t, largura de trabalho 2,15 m. | Carreta | 1 | 1 | 2 | 320 | 378.45 | 4036.8
A9353-DNIT/PE | Barco tipo Alumínio, 7 m de comprimento, Alumínio soldado, reforçado, borda sem corrimão, chapa de Alumínio 2,00 cm, boca 1,50 cm, borda 0,60 cm. / Motor popa, tipo partida manual, potência 15 hp, aplicação barco Alumínio, características adicionais: válvulas automáticas descompressão, refrigerado a ar, quantidade marchas 2 und, quantidade cilíndro 2 und, capacidade tanque 23 l, tipo motor: 2 tempos, velocidade: 4.500 a 5.800 rpm. | Rodando | 2 | 1 | 1 | 320 | 55.6056 | 593.13
SUB-TOTAL (R$): | [7 empty] | 74327.95
MATERIAL
CÓDIGO | DESCRIÇÃO | UNIDADE | QUANTIDADE |  |  |  | CUSTO UNIT. (R$) | CUSTO TOTAL (R$)
SINDUSCON/PE | Alimentação (motorista que vai rodando) | und | 16 |  |  |  | 16.5 | 264
SINDUSCON/PE | Alimentação (motorista que retorna) | und | 15 |  |  |  | 16.5 | 247.5
SUB-TOTAL (R$): | [7 empty] | 511.5
SERVIÇOS-COMPOSIÇÕES AUXILIARES
CÓDIGO | DESCRIÇÃO | UNIDADE | QUANTIDADE |  |  |  | CUSTO UNIT. (R$) | CUSTO TOTAL (R$)
SUB-TOTAL (R$): | [7 empty] | 0
MÃO DE OBRA
CÓDIGO | DESCRIÇÃO | UNIDADE | QUANTIDADE |  |  |  | CUSTO UNIT. (R$) | CUSTO TOTAL (R$)
SUB-TOTAL (R$): | [7 empty] | 0
PRODUÇÃO DA EQUIPE: |  | 1 | CUSTO (R$): |  |  |  |  | 74839.45
TOTAL-COMPOSIÇÃO DE PREÇO UNITÁRIO-MOBILIZAÇÃO-(R$): | [7 empty] | 74839.45
COMPOSIÇÃO DE PREÇO UNITÁRIO-MOBILIZAÇÃO
Local / Canteiros: EIXO LESTE-Canteiro apoio geral (Floresta/PE)
Distância entre Recife/PE-Canteiro apoio geral (km): |  |  | 472 | Veloc. Média (km/h): |  |  |  | 60
EQUIPAMENTO
CÓDIGO | DESCRIÇÃO | MEIO DE LOCOMOÇÃO | QUANTIDADE | FU | K | DMT (km) | CHP (R$) | CUSTO TOTAL (R$)
E9592-DNIT/PE | CAMINHÃO TRUCADO (C/ TERCEIRO EIXO) ELETRÔNICO - POTÊNCIA 231CV - PBT = 22000KG - DIST. ENTRE EIXOS 5170 MM - INCLUI CARROCERIA FIXA ABERTA DE MADEIRA | Rodando | 1 | 1 | 1 | 472 | 248.2681 | 1953.04
E9579-DNIT/PE | CAMINHÃO BASCULANTE 10 M3, TRUCADO CABINE SIMPLES, PESO BRUTO TOTAL 23.000 KG, CARGA ÚTIL MÁXIMA 15.935 KG, DISTÂNCIA ENTRE EIXOS 4,80 M, POTÊNCIA 230 CV INCLUSIVE CAÇAMBA METÁLICA | Rodando | 1 | 1 | 1 | 472 | 249.494 | 1962.69
E9686-DNIT/PE | Caminhão guindauto com capacidade de carga até 10,0 t | Rodando | 1 | 1 | 1 | 472 | 279.49 | 2198.65
E9605-DNIT/PE | Caminhão tanque, capacidade de volume 6000 l e potência 136,0 hp | Rodando | 1 | 1 | 1 | 472 | 234.19 | 1842.29
A9353-DNIT/PE | Carreta Reboque (para embarcação) | Rodando | 1 | 1 | 1 | 472 | 55.6056 | 437.43
E9666-DNIT/PE | Retroescavadeira sobre rodas com carregadeira, tração 4x4, potência líquida 72 hp, peso operacional mínimo de 7.140 kg, capacidade mínima da carregadeira de 0,79 m³ e da retroescavadeira mínima de 0,18 m³, profundidade de escavação máxima de 4,50 m. | Carreta | 1 | 1 | 2 | 320 | 378.45 | 4036.8
A9353-DNIT/PE | Barco tipo Alumínio, 7 m de comprimento, Alumínio soldado, reforçado, borda sem corrimão, chapa de Alumínio 2,00 cm, boca 1,50 cm, borda 0,60 cm. / Motor popa, tipo partida manual, potência 15 hp, aplicação barco Alumínio, características adicionais: válvulas automáticas descompressão, refrigerado a ar, quantidade marchas 2 und, quantidade cilíndro 2 und, capacidade tanque 23 l, tipo motor: 2 tempos, velocidade: 4.500 a 5.800 rpm. | Rodando | 1 | 1 | 1 | 472 | 55.6056 | 437.43
SUB-TOTAL (R$): | [7 empty] | 12868.33
MATERIAL
CÓDIGO | DESCRIÇÃO | UNIDADE | QUANTIDADE |  |  |  | CUSTO UNIT. (R$) | CUSTO TOTAL (R$)
SINDUSCON/PE | Alimentação (motorista que vai rodando) | und | 6 |  |  |  | 16.5 | 99
SINDUSCON/PE | Alimentação (motorista que retorna) | und | 1 |  |  |  | 16.5 | 16.5
SUB-TOTAL (R$): | [7 empty] | 115.5
SERVIÇOS-COMPOSIÇÕES AUXILIARES
CÓDIGO | DESCRIÇÃO | UNIDADE | QUANTIDADE |  |  |  | CUSTO UNIT. (R$) | CUSTO TOTAL (R$)
SUB-TOTAL (R$): | [7 empty] | 0
MÃO DE OBRA
CÓDIGO | DESCRIÇÃO | UNIDADE | QUANTIDADE |  |  |  | CUSTO UNIT. (R$) | CUSTO TOTAL (R$)
SUB-TOTAL (R$): | [7 empty] | 0
PRODUÇÃO DA EQUIPE: |  | 1 | CUSTO (R$): |  |  |  |  | 12983.83
TOTAL-COMPOSIÇÃO DE PREÇO UNITÁRIO-MOBILIZAÇÃO-(R$): | [7 empty] | 12983.83
NOME DO INFORMANTE: | [6 empty] | QUALIFICAÇÃO:
ASSINATURA: | [6 empty] | DATA:
OBSERVAÇÃO:
1. Fonte de Preços: Sistemas de Custos Referenciais de Obras-DNIT/PE (Tabela SICRO/PE). Data base: Janeiro/2022.
1. Fonte de Preços: SINAPI/PE. Data base: Abril/2022.
2. Para o Cálculo do Custo da Mobilização foi utilizada a metodologia do DNIT/PE.
3. Distância considerada a partir da capital mais próxima ao canteiro
Código | Descrição | R$/h
E9592-DNIT/PE | Caminhão carroceria com capacidade de 15 t-188 kW | 248.2681 | ok
E9579-DNIT/PE | Caminhão basculante com capacidade de 10 m³-188 kW | 249.494 | ok
E9509-DNIT/PE | Caminhão tanque distribuidor de asfalto com capacidade de 6.000 l-7 kW/136 kW | 244.79 | ok
E9686-DNIT/PE | Caminhão carroceria com guindauto com capacidade de 20 t.m-136 kW | 279.49
E9605-DNIT/PE | Caminhão tanque com capacidade de 6.000 l-136 kW | 234.19 | ok
A9353-DNIT/PE | Semirreboque com 2 eixos | 55.6056 | ok
E9666-DNIT/PE | Cavalo mecânico com semirreboque com capacidade de 30 t-265 kW | 378.45 | ok
SINDCON/PE | Alimentação (motorista que vai rodando)-Convenção Coletiva de Trabalho 2021-2023-SINDCON/PE (Cláusula 19ª) | 16.5
1706.7877

## CPU_DESMOBILIZAÇAO
Ministério do Desenvolvimento Regional -MDR
Companhia de Desenvolvimento dos Vales do São Francisco e do Parnaíba
Gerência de Operação do PISF-Centro de Controle e Operação (AD / GOI / CCO)
SERVIÇOS DE OPERAÇÃO E MANUTENÇÃO DAS INFRAESTRUTURAS DO EIXO LESTE DO PROJETO DE INTEGRAÇÃO DO RIO SÃO FRANCISCO COM AS BACIAS HIDROGRÁFICAS DO NORDESTE SETENTRIONAL – PISF
COMPOSIÇÃO DE PREÇO UNITÁRIO-DESMOBILIZAÇÃO
Local / Canteiros: EIXO LESTE-Canteiro Central (Sertânia/PE)
Distância entre Recife/PE-Canteiro Central (km): |  |  | 320 | Veloc. Média (km/h): |  |  |  | 60
EQUIPAMENTO
CÓDIGO | DESCRIÇÃO | MEIO DE LOCOMOÇÃO | QUANTIDADE | FU | K | DMT (km) | CHP (R$) | CUSTO TOTAL (R$)
E9592-DNIT/PE | CAMINHÃO TRUCADO (C/ TERCEIRO EIXO) ELETRÔNICO - POTÊNCIA 231CV - PBT = 22000KG - DIST. ENTRE EIXOS 5170 MM - INCLUI CARROCERIA FIXA ABERTA DE MADEIRA | Rodando | 3 | 1 | 1 | 320 | 248.2681 | 3972.29 | CAMINHÃO TRUCADO (C/ TERCEIRO EIXO) ELETRÔNICO - POTÊNCIA 231CV - PBT = 22000KG - DIST. ENTRE EIXOS 5170 MM - INCLUI CARROCERIA FIXA ABERTA DE MADEIRA
E9579-DNIT/PE | CAMINHÃO BASCULANTE 10 M3, TRUCADO CABINE SIMPLES, PESO BRUTO TOTAL 23.000 KG, CARGA ÚTIL MÁXIMA 15.935 KG, DISTÂNCIA ENTRE EIXOS 4,80 M, POTÊNCIA 230 CV INCLUSIVE CAÇAMBA METÁLICA | Rodando | 3 | 1 | 1 | 320 | 249.494 | 3991.9 | CAMINHÃO BASCULANTE 10 M3, TRUCADO CABINE SIMPLES, PESO BRUTO TOTAL 23.000 KG, CARGA ÚTIL MÁXIMA 15.935 KG, DISTÂNCIA ENTRE EIXOS 4,80 M, POTÊNCIA 230 CV INCLUSIVE CAÇAMBA METÁLICA
E9509-DNIT/PE | Caminhão Comboio para lubrificação e abastecimento (melosa), convencional totalmente equipado (Capacidade de Combustível: 5.000 l, Capacidade de Lubrificante: 500 l, Capacidade de Graxa: 200 kg, Capacidade de Água: 300 l, Recipiente para Óleo Usado: 200 l, Compressor de Ar e Bomba- d’agua) | Rodando | 1 | 1 | 1 | 320 | 244.79 | 1305.55 | Caminhão guindauto com capacidade de carga até 10,0 t
E9686-DNIT/PE | Caminhão guindauto com capacidade de carga até 10,0 t | Rodando | 1 | 1 | 1 | 320 | 279.49 | 1490.61 | Caminhão tanque, capacidade de volume 6000 l e potência 136,0 hp
E9605-DNIT/PE | Caminhão tanque, capacidade de volume 6000 l e potência 136,0 hp | Rodando | 4 | 1 | 1 | 320 | 234.19 | 4996.05 | Carreta Reboque (para embarcação)
A9353-DNIT/PE | Carreta Reboque (para embarcação) | Rodando | 2 | 1 | 1 | 320 | 55.6056 | 593.13 | Minicarregadeira sobre rodas, potência líquida de 47 hp, capacidade nominal de operação de 646 kg
E9666-DNIT/PE | ESCAVADEIRA HIDRAULICA SOBRE ESTEIRAS CACAMBA 0,40 A 1,20 M3, PESO OPERACIONAL 21,19 T, POTENCIA LIQUIDA 173 HP | Carreta | 2 | 1 | 2 | 320 | 378.45 | 8073.6 | Retroescavadeira sobre rodas com carregadeira, tração 4x4, potência líquida 72 hp, peso operacional mínimo de 7.140 kg, capacidade mínima da carregadeira de 0,79 m³ e da retroescavadeira mínima de 0,18 m³, profundidade de escavação máxima de 4,50 m.
E9686-DNIT/PE | Grupo gerador de 13/14 KVA, 220v, trifásico, silenciado, com 100 metros de cabos e 01 QTA. | Guindauto | 1 | 1 | 2 | 320 | 279.49 | 2981.23 | Trator de esteiras, potência de 150 hp, peso operacional de 16,7 t, com roda motriz elevada e lâmina com contato de 3,18 m³.
E9686-DNIT/PE | Grupo gerador de 145/160 kVA | Guindauto | 1 | 1 | 2 | 320 | 279.49 | 2981.23 | Barco tipo Alumínio, 7 m de comprimento, Alumínio soldado, reforçado, borda sem corrimão, chapa de Alumínio 2,00 cm, boca 1,50 cm, borda 0,60 cm. / Motor popa, tipo partida manual, potência 15 hp, aplicação barco Alumínio, características adicionais: válvulas automáticas descompressão, refrigerado a ar, quantidade marchas 2 und, quantidade cilíndro 2 und, capacidade tanque 23 l, tipo motor: 2 tempos, velocidade: 4.500 a 5.800 rpm.
E9686-DNIT/PE | Grupo gerador de 310/340 kVA | Guindauto | 1 | 1 | 2 | 320 | 279.49 | 2981.23
E9666-DNIT/PE | MOTONIVELADORA POTENCIA BASICA LIQUIDA (PRIMEIRA MARCHA) 171 HP, PESO BRUTO 14768 KG, LARGURA DA LAMINA DE 3,7 M | Carreta | 2 | 1 | 2 | 320 | 378.45 | 8073.6
E9666-DNIT/PE | Grupo Gerador-32,0 kVA, 220 V, trifásico, silenciado, com 100 metros de cabos e 01 QTA. | Carreta | 1 | 1 | 2 | 320 | 378.45 | 4036.8
E9666-DNIT/PE | Cavalo Mecânico com Reboque M. Benz Randon LS-1634/45 29,5 t, ou similar | Carreta | 2 | 1 | 2 | 320 | 378.45 | 8073.6
E9666-DNIT/PE | Retroescavadeira sobre rodas com carregadeira, tração 4x4, potência líquida 72 hp, peso operacional mínimo de 7.140 kg, capacidade mínima da carregadeira de 0,79 m³ e da retroescavadeira mínima de 0,18 m³, profundidade de escavação máxima de 4,50 m. | Carreta | 3 | 1 | 2 | 320 | 378.45 | 12110.4
E9666-DNIT/PE | Trator de esteiras, potência de 150 hp, peso operacional de 16,7 t, com roda motriz elevada e lâmina com contato de 3,18 m³. | Carreta | 1 | 1 | 2 | 320 | 378.45 | 4036.8
E9666-DNIT/PE | Rolo compactador pé-de-carneiro vibratório, potência 125 hp, peso operacional sem/com lastro 11,95/13,30 t, impacto dinâmico 38,5/22,5 t, largura de trabalho 2,15 m. | Carreta | 1 | 1 | 2 | 320 | 378.45 | 4036.8
A9353-DNIT/PE | Barco tipo Alumínio, 7 m de comprimento, Alumínio soldado, reforçado, borda sem corrimão, chapa de Alumínio 2,00 cm, boca 1,50 cm, borda 0,60 cm. / Motor popa, tipo partida manual, potência 15 hp, aplicação barco Alumínio, características adicionais: válvulas automáticas descompressão, refrigerado a ar, quantidade marchas 2 und, quantidade cilíndro 2 und, capacidade tanque 23 l, tipo motor: 2 tempos, velocidade: 4.500 a 5.800 rpm. | Rodando | 2 | 1 | 1 | 320 | 55.6056 | 593.13
SUB-TOTAL (R$): | [7 empty] | 74327.95
MATERIAL
CÓDIGO | DESCRIÇÃO | UNIDADE | QUANTIDADE |  |  |  | CUSTO UNIT. (R$) | CUSTO TOTAL (R$)
SINDUSCON/PE | Alimentação (motorista que vai rodando) | und | 16 |  |  |  | 16.5 | 264
SINDUSCON/PE | Alimentação (motorista que retorna) | und | 15 |  |  |  | 16.5 | 247.5
SUB-TOTAL (R$): | [7 empty] | 511.5
SERVIÇOS-COMPOSIÇÕES AUXILIARES
CÓDIGO | DESCRIÇÃO | UNIDADE | QUANTIDADE |  |  |  | CUSTO UNIT. (R$) | CUSTO TOTAL (R$)
SUB-TOTAL (R$): | [7 empty] | 0
MÃO DE OBRA
CÓDIGO | DESCRIÇÃO | UNIDADE | QUANTIDADE |  |  |  | CUSTO UNIT. (R$) | CUSTO TOTAL (R$)
SUB-TOTAL (R$): | [7 empty] | 0
PRODUÇÃO DA EQUIPE: |  | 1 | CUSTO (R$): |  |  |  |  | 74839.45
TOTAL-COMPOSIÇÃO DE PREÇO UNITÁRIO-DESMOBILIZAÇÃO-(R$): | [7 empty] | 74839.45
COMPOSIÇÃO DE PREÇO UNITÁRIO-DESMOBILIZAÇÃO
Local / Canteiros: EIXO LESTE-Canteiro apoio geral (Floresta/PE)
Distância entre Recife/PE-Canteiro apoio geral (km): |  |  | 472 | Veloc. Média (km/h): |  |  |  | 60
EQUIPAMENTO
CÓDIGO | DESCRIÇÃO | MEIO DE LOCOMOÇÃO | QUANTIDADE | FU | K | DMT (km) | CHP (R$) | CUSTO TOTAL (R$)
E9592-DNIT/PE | CAMINHÃO TRUCADO (C/ TERCEIRO EIXO) ELETRÔNICO - POTÊNCIA 231CV - PBT = 22000KG - DIST. ENTRE EIXOS 5170 MM - INCLUI CARROCERIA FIXA ABERTA DE MADEIRA | Rodando | 1 | 1 | 1 | 472 | 248.2681 | 1953.04
E9579-DNIT/PE | CAMINHÃO BASCULANTE 10 M3, TRUCADO CABINE SIMPLES, PESO BRUTO TOTAL 23.000 KG, CARGA ÚTIL MÁXIMA 15.935 KG, DISTÂNCIA ENTRE EIXOS 4,80 M, POTÊNCIA 230 CV INCLUSIVE CAÇAMBA METÁLICA | Rodando | 1 | 1 | 1 | 472 | 249.494 | 1962.69
E9686-DNIT/PE | Caminhão guindauto com capacidade de carga até 10,0 t | Rodando | 1 | 1 | 1 | 472 | 279.49 | 2198.65
E9605-DNIT/PE | Caminhão tanque, capacidade de volume 6000 l e potência 136,0 hp | Rodando | 1 | 1 | 1 | 472 | 234.19 | 1842.29
A9353-DNIT/PE | Carreta Reboque (para embarcação) | Rodando | 1 | 1 | 1 | 472 | 55.6056 | 437.43
E9666-DNIT/PE | Retroescavadeira sobre rodas com carregadeira, tração 4x4, potência líquida 72 hp, peso operacional mínimo de 7.140 kg, capacidade mínima da carregadeira de 0,79 m³ e da retroescavadeira mínima de 0,18 m³, profundidade de escavação máxima de 4,50 m. | Carreta | 1 | 1 | 2 | 320 | 378.45 | 4036.8
A9353-DNIT/PE | Barco tipo Alumínio, 7 m de comprimento, Alumínio soldado, reforçado, borda sem corrimão, chapa de Alumínio 2,00 cm, boca 1,50 cm, borda 0,60 cm. / Motor popa, tipo partida manual, potência 15 hp, aplicação barco Alumínio, características adicionais: válvulas automáticas descompressão, refrigerado a ar, quantidade marchas 2 und, quantidade cilíndro 2 und, capacidade tanque 23 l, tipo motor: 2 tempos, velocidade: 4.500 a 5.800 rpm. | Rodando | 1 | 1 | 1 | 472 | 55.6056 | 437.43
SUB-TOTAL (R$): | [7 empty] | 12868.33
MATERIAL
CÓDIGO | DESCRIÇÃO | UNIDADE | QUANTIDADE |  |  |  | CUSTO UNIT. (R$) | CUSTO TOTAL (R$)
SINDUSCON/PE | Alimentação (motorista que vai rodando) | und | 6 |  |  |  | 16.5 | 99
SINDUSCON/PE | Alimentação (motorista que retorna) | und | 1 |  |  |  | 16.5 | 16.5
SUB-TOTAL (R$): | [7 empty] | 115.5
SERVIÇOS-COMPOSIÇÕES AUXILIARES
CÓDIGO | DESCRIÇÃO | UNIDADE | QUANTIDADE |  |  |  | CUSTO UNIT. (R$) | CUSTO TOTAL (R$)
SUB-TOTAL (R$): | [7 empty] | 0
MÃO DE OBRA
CÓDIGO | DESCRIÇÃO | UNIDADE | QUANTIDADE |  |  |  | CUSTO UNIT. (R$) | CUSTO TOTAL (R$)
SUB-TOTAL (R$): | [7 empty] | 0
PRODUÇÃO DA EQUIPE: |  | 1 | CUSTO (R$): |  |  |  |  | 12983.83
TOTAL-COMPOSIÇÃO DE PREÇO UNITÁRIO-DESMOBILIZAÇÃO-(R$): | [7 empty] | 12983.83
NOME DO INFORMANTE: | [6 empty] | QUALIFICAÇÃO:
ASSINATURA: | [6 empty] | DATA:
OBSERVAÇÃO:
1. Fonte de Preços: Sistemas de Custos Referenciais de Obras-DNIT/PE (Tabela SICRO/PE). Data base: Janeiro/2022.
1. Fonte de Preços: SINAPI/PE. Data base: Abril/2022.
2. Para o Cálculo do Custo da Mobilização foi utilizada a metodologia do DNIT/PE.
3. Distância considerada a partir da capital mais próxima ao canteiro
Código | Descrição | R$/h
E9592-DNIT/PE | Caminhão carroceria com capacidade de 15 t-188 kW | 248.2681 | ok
E9579-DNIT/PE | Caminhão basculante com capacidade de 10 m³-188 kW | 249.494 | ok
E9509-DNIT/PE | Caminhão tanque distribuidor de asfalto com capacidade de 6.000 l-7 kW/136 kW | 244.79 | ok
E9686-DNIT/PE | Caminhão carroceria com guindauto com capacidade de 20 t.m-136 kW | 279.49
E9605-DNIT/PE | Caminhão tanque com capacidade de 6.000 l-136 kW | 234.19 | ok
A9353-DNIT/PE | Semirreboque com 2 eixos | 55.6056 | ok
E9666-DNIT/PE | Cavalo mecânico com semirreboque com capacidade de 30 t-265 kW | 378.45 | ok
SINDCON/PE | Alimentação (motorista que vai rodando)-Convenção Coletiva de Trabalho 2021-2023-SINDCON/PE (Cláusula 19ª) | 16.5
1706.7877

## Canteiros
Ministério do Desenvolvimento Regional - MDR
Companhia de Desenvolvimento dos Vales do São Francisco e do Parnaíba
Gerência de Operação do PISF - Centro de Controle e Operação (AD / GOI / CCO)
TERMO DE REFERÊNCIA PARA CONTRATAÇÃO DOS RECURSOS NECESSÁRIOS À OPERAÇÃO E MANUTENÇÃO DAS INFRAESTRUTURAS DO EIXO LESTE DO PISF - PROJETO DE INTEGRAÇÃO DO SÃO FRANCISCO COM AS BACIAS HIDROGRÁFICAS DO NORDESTE SETENTRIONAL
CANTEIROS - INFORMAÇÕES COMPLEMENTARES
ITEM | CANTEIRO |  | TRECHO | RESERVATÓRIOS | ESTAÇÕES DE BOMBEAMENTO | LOCALIZAÇÃO
[6 empty] | CAPITAL MAIS PRÓXIMA | DIST. ATÉ CAPITAL (km)
1 | Canteiro apoio geral (Reforma e / ou Construção) | Floresta / PE | Trecho 1 - Do reservatório de Itaparica até o canal 2213 | Areias | EBV-1 | Recife / PE | 472
|  |  |  | Braúnas | EBV-2
|  |  |  | Mandantes | EBV-3
Salgueiro
Muquem
2 | Canteiro Central (Reforma e / ou Construção) | Sertânia / PE | Trecho 2 - De Reservatório Cacimba Nova até Monteiro/PB. | Cacimba Nova | EBV-4 | Recife / PE | 320
Bagres
Copiti
|  |  |  | Moxotó | EBV-5
|  |  |  | Barreiro | EBV-6
Campos
Barro Branco
Monteiro
Monteiro
NOME DO INFORMANTE: | [5 empty] | QUALIFICAÇÃO:
ASSINATURA: | [5 empty] | DATA:
OBSERVAÇAO:

## Mao_de_Obra
Ministério do Desenvolvimento Regional - MDR
Companhia de Desenvolvimento dos Vales do São Francisco e do Parnaíba
Gerência de Operação do PISF - Centro de Controle e Operação (AD / GOI / CCO)
TERMO DE REFERÊNCIA PARA CONTRATAÇÃO DOS RECURSOS NECESSÁRIOS À OPERAÇÃO E MANUTENÇÃO DAS INFRAESTRUTURAS DO EIXO LESTE DO PISF - PROJETO DE INTEGRAÇÃO DO SÃO FRANCISCO COM AS BACIAS HIDROGRÁFICAS DO NORDESTE SETENTRIONAL
EQUIPE - MÃO DE OBRA
ITEM | CÓDIGO | DESCRIÇÃO | UNIDADE | QUANTIDADE | VALOR (R$)
[5 empty] | UNITARIO | TOTAL
1. |  | EQUIPE - MÃO DE OBRA
1.1 | A1.1 | Almoxarife | homem x mês | 6 | 5224.3613 | 31346.17 | 47118.6
1.2 | A1 | Auxiliar Administrativo | homem x mês | 6 | 4153.3531 | 24920.12 | 188474.4
1.3 | A9 | Auxiliar de serviços gerais | homem x mês | 36 | 3530.1179 | 127084.25 | 466871.04
1.4 | T3 | Auxiliar de Topografia | homem x mês | 12 | 4673.62 | 56083.44 | 105009.36
1.5 | A8 | Carpinteiro | homem x mês | 12 | 4349.9431 | 52199.32 | 136999.44
1.6 | CA | Coordenador - Chefe de Escritório | homem x mês | 6 | 15604.75 | 93628.5 | 82067.76
1.7 | P0 | Coordenador - Engenheiro Sênior (Civil / Eletricista / Mecânico) | homem x mês | 6 | 30381.93 | 182291.58 | 374418.84
1.8 | P1 | Coordenador Manutenção - Engenheiro Pleno (Civil / Eletricista / Mecânico) | homem x mês | 6 | 22362.89 | 134177.34 | 266942.76
1.9 | P1 | Coordenador Operação - Engenheiro Pleno (Civil / Eletricista / Mecânico) | homem x mês | 6 | 22362.89 | 134177.34 | 266942.76
1.10 | A5 | Eletricista | homem x mês | 12 | 4423.1431 | 53077.72 | 139231.44
1.11 | A5 | Eletricista (inclusive adicional de periculosidade) | homem x mês | 18 | 5750.0831 | 103501.5 | 844670.4
1.12 | P1 | Engenheiro de Segurança e Medicina do Trabalho (inclusive adicional de periculosidade) | homem x mês | 6 | 29071.76 | 174430.56 | 347025.6
1.13 | P2 | Engenheiro Junior | homem x mês | 24 | 18890.87 | 453380.88 | 1235866.32
1.14 | P1 | Engenheiro Pleno | homem x mês | 36 | 22362.89 | 805064.04 | 3203313.12
1.15 | A7 | Ferreiro | homem x mês | 6 | 4371.7031 | 26230.22 | 137722.32
1.16 | P1 | Geólogo (Geotecnia) | homem x mês | 6 | 22362.89 | 134177.34 | 266942.76
1.17 | P2 | Médico do Trabalho | homem x mês | 6 | 18890.87 | 113345.22 | 266942.76
1.18 | A3 | Motorista | homem x mês | 6 | 5309.43 | 31856.58 | 62155.56
1.19 | A6 | Pedreiro | homem x mês | 24 | 4389.3131 | 105343.51 | 322656.6
1.20 | A11 | Servente | homem x mês | 360 | 3543.3579 | 1275608.85 | 4588992
1.21 | T1 | Técnico Automação - Especialista em SDSC (inclusive adicional de periculosidade) | homem x mês | 6 | 8560.93 | 51365.58 | 99377.16
1.22 | T3 | Técnico Auxiliar | homem x mês | 36 | 4673.62 | 168250.32 | 630056.16
1.23 | T3 | Técnico Auxiliar (inclusive adicional de periculosidade) | homem x mês | 18 | 6075.71 | 109362.78
1.24 | T1 | Técnico de Segurança e Medicina do Trabalho (inclusive adicional de periculosidade) | homem x mês | 6 | 8560.93 | 51365.58 | 198754.32
1.25 | T1 | Tecnico Edificações | homem x mês | 12 | 6585.33 | 79023.96 | 229331.88
1.26 | T1 | Técnico - Cadista | homem x mês | 6 | 6585.33 | 39511.98 | 229331.88
1.27 | T1 | Técnico Pleno - Eletrotécnico - Diurno (inclusive adicional de periculosidade) | homem x mês | 72 | 8560.93 | 616386.96 | 2385051.84
1.28 | T1 | Técnico Pleno - Eletrotécnico - Noturno (inclusive adicional de periculosidade) | homem x mês | 72 | 10476.0902 | 754278.49 | 2918610.01
1.29 | T1 | Técnico Junior - Mecânico - Diurno (inclusive adicional de periculosidade) | homem x mês | 72 | 8560.93 | 616386.96 | 1192525.92
1.30 | T1 | Técnico Junior - Mecânico - Noturno (inclusive adicional de periculosidade) | homem x mês | 72 | 10476.0902 | 754278.49 | 1459305.01
1.31 | T1 | Técnico Pleno | homem x mês | 60 | 6585.33 | 395119.8 | 1070215.44
1.32 | T1 | Técnico Pleno (inclusive adicional de periculosidade) | homem x mês | 18 | 8560.93 | 154096.74 | 496885.8
1.33 | T1 | Técnico Pleno - Analista em Tecnologia da Informação | homem x mês | 6 | 6585.33 | 39511.98
1.34 | T0 | Técnico - Profissional Sênior (N. Médio/Especializado) | homem x mês | 18 | 10135.13 | 182432.34 | 1647821.76
1.35 | T1 | Técnico Telecomunicações/Eletrônica (inclusive adicional de periculosidade) | homem x mês | 6 | 8560.93 | 51365.58 | 99377.16
1.36 | TS | Topógrafo | homem x mês | 6 | 7178.1 | 43068.6 | 80742
1.37 | A10 | Vigia diurno | homem x mês | 24 | 3521.2979 | 84511.15 | 295647.84
1.38 | A10 | Vigia noturno | homem x mês | 24 | 4097.5103 | 98340.25
TOTAL - EQUIPE - MÃO DE OBRA - (R$): | [5 empty] | 8400582.02
RESUMO - EQUIPE - MÃO DE OBRA
ITEM |  | DESCRIÇÃO |  |  | VALOR TOTAL (R$)
1 |  | EQUIPE - MÃO DE OBRA |  |  | 8400582.02
TOTAL GERAL - EQUIPE - MÃO DE OBRA - (R$): |  |  |  |  | 8400582.02 |  |  | 31038949.16
NOME DO INFORMANTE: |  |  |  |  | QUALIFICAÇÃO:
ASSINATURA: |  |  |  |  | DATA:
OBSERVAÇÕES:
1. Considerado a carga horária de 176 horas/mês
2. Os cálculos de cada parcela que compõe o salário completo foram calculadas isoladamente. (Salário Base + Adicional de Periculosidade (quando houver) + Adicional Noturno (quando houver) + Adicional de Horas Extras (quando houver) + Encargos Sociais)
3. Adicional de Periculosidade 30%: foi previsto para todos os profissionais eletricitários (Operação e Manutenção) que trabalham em contato com rede elétrica (nas estações de bombeamento, sub-estações, etc.)
4. Hora Noturna: Hora Diurna x 20%
5. Adicional Noturno: *Considerado 120 horas/profissional/mês (Total de 8h noturnas: Período de 22h as 5h = 8h noturnas + 1h até as 6h => Súmula 60 do TST) *(Incide sobre Salário Base + Periculosidade => Súmula 191 do TST)
6. Período noturno – 22 às 5 horas, o valor da hora tem 52 minutos e 30 segundos; logo, nesse período, há 8 horas
7. Foi considerado intervalo intrajornada para todos os profissionais que trabalham em escala 12h x 36h

## Mao_de_Obra (Total)
Ministério do Desenvolvimento Regional - MDR
Companhia de Desenvolvimento dos Vales do São Francisco e do Parnaíba
Gerência de Operação do PISF - Centro de Controle e Operação (AD / GOI / CCO)
TERMO DE REFERÊNCIA PARA CONTRATAÇÃO DOS RECURSOS NECESSÁRIOS À OPERAÇÃO E MANUTENÇÃO DAS INFRAESTRUTURAS DO EIXO LESTE DO PISF - PROJETO DE INTEGRAÇÃO DO SÃO FRANCISCO COM AS BACIAS HIDROGRÁFICAS DO NORDESTE SETENTRIONAL
MÃO DE OBRA - TOTAL
ITEM | DESCRIÇÃO | CLASSE | Prazo (Mês) | Quantidade (undxmês) |  | SALÁRIOS MENSAL (R$) |  |  |  |  | SALÁRIOS TOTAL (R$)
[6 empty] | SALÁRIO BASE (Com Encargo) | Periculosidade | Adicional Noturno |  | SALÁRIO COMPLETO (Incluindo: encargos, benefícios, adicionais e horas extras) | SALÁRIO BASE (Com Encargo) | Periculosidade | Adicional Noturno (c/ intrajornada) | SALÁRIO COMPLETO (Incluindo: encargos, adicionais e horas extras)
|  |  |  | Unitária | Total |  | 30% | Valor da Hora Noturna | Valor do Adicional Noturno (c/ intrajornada) |  |  | 30%
1. | COORDENAÇÃO GERAL
1.1 | Coordenador - Engenheiro Sênior (Civil / Eletricista / Mecânico) | P0 | 6 | 1 | 6 | 30381.93 | 0 | 0 | 0 | 30381.93 | 182291.58 | 0 | 0 | 182291.58 |  |  |  | 1 | 0 | 1 | 0 | 1 | 1 | 0 | 0 | 0
2. | COORDENAÇÃO DA OPERAÇÃO
2.1 | Coordenador Operação - Engenheiro Pleno (Civil / Eletricista / Mecânico) | P1 | 6 | 1 | 6 | 22362.89 | 0 | 0 | 0 | 22362.89 | 134177.34 | 0 | 0 | 134177.34 |  |  |  | 1 | 0 | 1 | 0 | 1 | 1 | 0 | 0 | 0
3. | COORDENAÇÃO DA MANUTENÇÃO
3.1 | Coordenador Manutenção - Engenheiro Pleno (Civil / Eletricista / Mecânico) | P1 | 6 | 1 | 6 | 22362.89 | 0 | 0 | 0 | 22362.89 | 134177.34 | 0 | 0 | 134177.34 |  |  |  | 1 | 0 | 1 | 0 | 1 | 1 | 0 | 0 | 0
4. | COORDENAÇÃO ADMINISTRAÇÃO E LOGÍSTICA
4.1 | Coordenador - Chefe de Escritório | CA | 6 | 1 | 6 | 15604.75 | 0 | 0 | 0 | 15604.75 | 93628.5 | 0 | 0 | 93628.5 |  |  |  | 1 | 0 | 1 | 0 | 1 | 1 | 0 | 0 | 0
4.2 | Auxiliar Administrativo | A1 | 6 | 1 | 6 | 4153.3531 | 0 | 0 | 0 | 4153.3531 | 24920.12 | 0 | 0 | 24920.12 |  |  |  | 2 | -1 | 2 | -1 | 1 | 1 | 0 | 0 | 0
4.3 | Técnico Pleno - Analista em Tecnologia da Informação | T1 | 6 | 1 | 6 | 6585.33 | 0 | 0 | 0 | 6585.33 | 39511.98 | 0 | 0 | 39511.98 |  |  |  | 1 | 0 | 1 | 0 | 1 | 1 | 0 | 0 | 0
4.4 | Motorista | A3 | 6 | 1 | 6 | 5309.43 | 0 | 0 | 0 | 5309.43 | 31856.58 | 0 | 0 | 31856.58 |  |  |  | 9 | -4 | 5 | 0 | 5 | 2 | 1 | 1 | 1
4.5 | Almoxarife | A1.1 | 6 | 1 | 6 | 5224.3613 | 0 | 0 | 0 | 5224.3613 | 31346.17 | 0 | 0 | 31346.17 |  |  |  | 2 | -1 | 1 | 0 | 1 | 1 | 0 | 0 | 0
4.6 | Auxiliar de serviços gerais | A9 | 6 | 6 | 36 | 3530.1179 | 0 | 0 | 0 | 3530.1179 | 127084.25 | 0 | 0 | 127084.25 |  |  |  | 6 | 6 | 6 | 6 | 12 | 0 | 4 | 4 | 4
5. | SEGURANÇA E MEDICINA DO TRABALHO
5.1 | Engenheiro de Segurança e Medicina do Trabalho (inclusive adicional de periculosidade) | P1 | 6 | 1 | 6 | 22362.89 | 6708.87 | 0 | 0 | 29071.76 | 134177.34 | 40253.22 | 0 | 174430.56 |  |  |  | 1 | 0 | 1 | 0 | 1 | 1 | 0 | 0 | 0
5.2 | Técnico de Segurança e Medicina do Trabalho (inclusive adicional de periculosidade) | T1 | 6 | 1 | 6 | 6585.33 | 1975.6 | 0 | 0 | 8560.93 | 39511.98 | 11853.6 | 0 | 51365.58 |  |  |  | 7 | -5 | 3 | -1 | 2 | 2 | 0 | 0 | 0
5.3 | Médico do Trabalho | P2 | 6 | 1 | 6 | 18890.87 | 0 | 0 | 0 | 18890.87 | 113345.22 | 0 | 0 | 113345.22 |  |  |  | 1 | 0 | 1 | 0 | 1 | 1 | 0 | 0 | 0
6. | PLANEJAMENTO E CONTROLE DA OPERAÇÃO
6.1 | Engenheiro Pleno | P1 | 6 | 1 | 6 | 22362.89 | 0 | 0 | 0 | 22362.89 | 134177.34 | 0 | 0 | 134177.34 |  |  |  | 1 | 0 | 1 | 0 | 1 | 1 | 0 | 0 | 0
6.2 | Engenheiro Junior | P2 | 6 | 1 | 6 | 18890.87 | 0 | 0 | 0 | 18890.87 | 113345.22 | 0 | 0 | 113345.22 |  |  |  | 2 | -1 | 1 | 0 | 1 | 1 | 0 | 0 | 0
7. | PLANEJAMENTO E CONTROLE DA MANUTENÇÃO
7.1 | Engenheiro Pleno | P1 | 6 | 5 | 30 | 22362.89 | 0 | 0 | 0 | 22362.89 | 670886.7 | 0 | 0 | 670886.7 |  |  |  | 1 | 0 | 1 | 0 | 1 | 1 | 0 | 0 | 0
7.2 | Engenheiro Junior | P2 | 6 | 3 | 18 | 18890.87 | 0 | 0 | 0 | 18890.87 | 340035.66 | 0 | 0 | 340035.66 |  |  |  | 2 | -2 | 1 | -1 | 0 | 0 | 0 | 0 | 0
7.3 | Técnico Pleno | T1 | 6 | 3 | 18 | 6585.33 | 0 | 0 | 0 | 6585.33 | 118535.94 | 0 | 0 | 118535.94 |  |  |  | 2 | -1 | 2 | -1 | 1 | 1 | 0 | 0 | 0
7.4 | Geólogo (Geotecnia) | P1 | 6 | 1 | 6 | 22362.89 | 0 | 0 | 0 | 22362.89 | 134177.34 | 0 | 0 | 134177.34 |  |  |  | 2 | -1 | 1 | 0 | 1 | 1 | 0 | 0 | 0
8. | OPERAÇÃO
8.1 | Técnico Pleno - Eletrotécnico - Diurno (inclusive adicional de periculosidade) | T1 | 6 | 12 | 72 | 6585.33 | 1975.6 | 0 | 0 | 8560.93 | 474143.76 | 142243.2 | 0 | 616386.96 |  |  |  | 18 | -6 | 12 | 0 | 12 | 0 | 6 | 2 | 4
8.2 | Técnico Pleno - Eletrotécnico - Noturno (inclusive adicional de periculosidade) | T1 | 6 | 12 | 72 | 6585.33 | 2417.56 | 10.2306 | 1473.2002 | 10476.0902 | 474143.76 | 174064.32 | 106070.41 | 754278.49 |  |  |  | 18 | -6 | 12 | 0 | 12 | 0 | 6 | 2 | 4
8.3 | Técnico Junior - Mecânico - Diurno (inclusive adicional de periculosidade) | T1 | 6 | 12 | 72 | 6585.33 | 1975.6 | 0 | 0 | 8560.93 | 474143.76 | 142243.2 | 0 | 616386.96 |  |  |  | 18 | -6 | 12 | 0 | 12 | 0 | 6 | 2 | 4
8.4 | Técnico Junior - Mecânico - Noturno (inclusive adicional de periculosidade) | T1 | 6 | 12 | 72 | 6585.33 | 2417.56 | 10.2306 | 1473.2002 | 10476.0902 | 474143.76 | 174064.32 | 106070.41 | 754278.49
8.5 | Técnico Auxiliar (inclusive adicional de periculosidade) | T3 | 6 | 3 | 18 | 4673.62 | 1402.09 | 0 | 0 | 6075.71 | 84125.16 | 25237.62 | 0 | 109362.78 |  |  |  | 18 | -5 | 4 | 9 | 13 | 13 | 0 | 0 | 0
8.6 | Técnico - Profissional Sênior (N. Médio/Especializado) | T0 | 6 | 3 | 18 | 10135.13 | 0 | 0 | 0 | 10135.13 | 182432.34 | 0 | 0 | 182432.34
9. | MANUTENÇÃO - MECÂNICA
9.1 | Técnico Pleno | T1 | 6 | 3 | 18 | 6585.33 | 0 | 0 | 0 | 6585.33 | 118535.94 | 0 | 0 | 118535.94 |  |  |  | 7 | -4 | 2 | 1 | 3 | 0 | 1 | 1 | 1
9.2 | Técnico Auxiliar | T3 | 6 | 6 | 36 | 4673.62 | 0 | 0 | 0 | 4673.62 | 168250.32 | 0 | 0 | 168250.32 |  |  |  | 12 | -8 | 5 | -1 | 4 | 0 | 2 | 1 | 1
10. | MANUTENÇÃO - EQUIPAMENTOS E SISTEMAS ELÉTRICOS
10.1 | Técnico Pleno (inclusive adicional de periculosidade) | T1 | 6 | 3 | 18 | 6585.33 | 1975.6 | 0 | 0 | 8560.93 | 118535.94 | 35560.8 | 0 | 154096.74 |  |  |  | 6 | -3 | 3 | 0 | 3 | 0 | 1 | 1 | 1
10.2 | Eletricista (inclusive adicional de periculosidade) | A5 | 6 | 3 | 18 | 4423.1431 | 1326.94 | 0 | 0 | 5750.0831 | 79616.58 | 23884.92 | 0 | 103501.5 |  |  |  | 8 | -4 | 4 | 0 | 4 | 0 | 2 | 0 | 2
11. | MANUTENÇÃO SDSC
11.1 | Técnico Automação - Especialista em SDSC (inclusive adicional de periculosidade) | T1 | 6 | 1 | 6 | 6585.33 | 1975.6 | 0 | 0 | 8560.93 | 39511.98 | 11853.6 | 0 | 51365.58 |  |  |  | 2 | 1 | 2 | 1 | 3 | 0 | 1 | 1 | 1
12. | MANUTENÇÃO TELECOM
12.1 | Técnico Telecomunicações/Eletrônica (inclusive adicional de periculosidade) | T1 | 6 | 1 | 6 | 6585.33 | 1975.6 | 0 | 0 | 8560.93 | 39511.98 | 11853.6 | 0 | 51365.58 |  |  |  | 4 | -3 | 2 | -1 | 1 | 1 | 0 | 0 | 0
13. | MANUTENÇÃO - CIVIL
13.1 | Técnico Pleno | T1 | 6 | 4 | 24 | 6585.33 | 0 | 0 | 0 | 6585.33 | 158047.92 | 0 | 0 | 158047.92 | 2071046.92 | 5
13.2 | Tecnico Edificações | T1 | 6 | 2 | 12 | 6585.33 | 0 | 0 | 0 | 6585.33 | 79023.96 | 0 | 0 | 79023.96 |  | 3 |  | 3 | 0 | 1 | 2 | 3 | 0 | 1 | 1 | 1
13.3 | Técnico - Cadista | T1 | 6 | 1 | 6 | 6585.33 | 0 | 0 | 0 | 6585.33 | 39511.98 | 0 | 0 | 39511.98 |  | 3 |  | 3 | 0 | 2 | 1 | 3 | 0 | 1 | 1 | 1
13.4 | Topógrafo | TS | 6 | 1 | 6 | 7178.1 | 0 | 0 | 0 | 7178.1 | 43068.6 | 0 | 0 | 43068.6 |  | 1
13.5 | Auxiliar de Topografia | T3 | 6 | 2 | 12 | 4673.62 | 0 | 0 | 0 | 4673.62 | 56083.44 | 0 | 0 | 56083.44 |  | 2
13.6 | Carpinteiro | A8 | 6 | 2 | 12 | 4349.9431 | 0 | 0 | 0 | 4349.9431 | 52199.32 | 0 | 0 | 52199.32 |  | 3
13.7 | Eletricista | A5 | 6 | 2 | 12 | 4423.1431 | 0 | 0 | 0 | 4423.1431 | 53077.72 | 0 | 0 | 53077.72 |  | 3
13.8 | Ferreiro | A7 | 6 | 1 | 6 | 4371.7031 | 0 | 0 | 0 | 4371.7031 | 26230.22 | 0 | 0 | 26230.22 |  | 3 | 2
13.9 | Pedreiro | A6 | 6 | 4 | 24 | 4389.3131 | 0 | 0 | 0 | 4389.3131 | 105343.51 | 0 | 0 | 105343.51 |  | 7 | 2
13.10 | Servente | A11 | 6 | 60 | 360 | 3543.3579 | 0 | 0 | 0 | 3543.3579 | 1275608.85 | 0 | 0 | 1275608.85 |  | 124 | 44
13.11 | Vigia diurno | A10 | 6 | 4 | 24 | 3521.2979 | 0 | 0 | 0 | 3521.2979 | 84511.15 | 0 | 0 | 84511.15 |  | 6 |  | 4 | -4 | 2 | -2 | 0 | 0 | 0 | 0 | 0
13.12 | Vigia noturno | A10 | 6 | 4 | 24 | 3521.2979 | 0 | 4.0015 | 576.2124 | 4097.5103 | 84511.15 | 0 | 13829.1 | 98340.25 |  | 6
Total Geral - Equipe com Vínculo Mensalista (R$): | [10 empty] | 7381499.7 | 793112.4 | 225969.92 | 8400582.02
NOME DO INFORMANTE:
ASSINATURA:
OBSERVAÇÕES:
1. Considerado a carga horária de 176 horas/mês
2. Os cálculos de cada parcela que compõe o salário completo foram calculadas isoladamente. (Salário Base + Adicional de Periculosidade (quando houver) + Adicional Noturno (quando houver) + Adicional de Horas Extras (quando houver) + Encargos Sociais)
3. Adicional de Periculosidade 30%: foi previsto para todos os profissionais eletricitários (Operação e Manutenção) que trabalham em contato com rede elétrica (nas estações de bombeamento, sub-estações, etc.)
4. Hora Noturna: Hora Diurna x 20%
5. Adicional Noturno: *Considerado 120 horas/profissional/mês (Total de 8h noturnas: Período de 22h as 5h = 8h noturnas + 1h até as 6h => Súmula 60 do TST) *(Incide sobre Salário Base + Periculosidade => Súmula 191 do TST)
6. Período noturno – 22 às 5 horas, o valor da hora tem 52 minutos e 30 segundos; logo, nesse período, há 8 horas
6. Foi considerado intervalo intrajornada para todos os profissionais que trabalham em escala 12h x 36h
7. Foi considerado para o cálculo de horas extras os percentuais de: *5% para as horas remuneradas a 50% sobre o valor da hora normal; e *2,5% para as horas trabalhadas remuneradas a 100% sobre o valor da hora normal
8. Horas Extras: Foi estimado um percentual de 20% de horas extras no total de contrato para todos os profissionais da manutenção. Essas horas só serão pagas se houver demanda.

## Mem_Calculo_EQUIPE
Ministério do Desenvolvimento Regional - MDR
Companhia de Desenvolvimento dos Vales do São Francisco e do Parnaíba
Gerência de Operação do PISF - Centro de Controle e Operação (AD / GOI / CCO)
TERMO DE REFERÊNCIA PARA CONTRATAÇÃO DOS RECURSOS NECESSÁRIOS À OPERAÇÃO E MANUTENÇÃO DAS INFRAESTRUTURAS DO EIXO LESTE DO PISF - PROJETO DE INTEGRAÇÃO DO SÃO FRANCISCO COM AS BACIAS HIDROGRÁFICAS DO NORDESTE SETENTRIONAL
MEMORIAL DE CÁLCULO - EQUIPE DE MÃO DE OBRA
ITEM | DESCRIÇÃO | CLASSE | LOTAÇÃO | MOBILIZAÇÃO | QUANTIDADE | OBSERVAÇÕES
1. | COORDENAÇÃO GERAL
1.1 | Coordenador - Engenheiro Sênior (Civil / Eletricista / Mecânico) | P0 | Coordenação (à definir) | Escritório | 1
2. | COORDENAÇÃO DA OPERAÇÃO
2.1 | Coordenador Operação - Engenheiro Pleno (Civil / Eletricista / Mecânico) | P1 | Coordenação (à definir) | Escritório | 1
3. | COORDENAÇÃO DA MANUTENÇÃO
3.1 | Coordenador Manutenção - Engenheiro Pleno (Civil / Eletricista / Mecânico) | P1 | Coordenação (à definir) | Escritório | 1
4. | COORDENAÇÃO ADMINISTRAÇÃO E LOGÍSTICA
4.1 | Coordenador - Chefe de Escritório | CA | Coordenação (à definir) | Escritório | 1
4.2 | Auxiliar Administrativo | A1 | Coordenação (à definir) | Escritório | 1
4.3 | Técnico Pleno - Analista em Tecnologia da Informação | T1 | Coordenação (à definir) | Escritório | 1
4.4 | Motorista | A3 | Coordenação (à definir) | Não utilliza o Escritório | 1
4.5 | Almoxarife | A1.1 | Coordenação (à definir) | Não utilliza o Escritório | 1
4.6 | Auxiliar de serviços gerais | A9 | Coordenação (à definir) | Não utilliza o Escritório | 6
5. | SEGURANÇA E MEDICINA DO TRABALHO
5.1 | Engenheiro de Segurança e Medicina do Trabalho (inclusive adicional de periculosidade) | P1 | Coordenação (à definir) | Escritório | 1
5.2 | Técnico de Segurança e Medicina do Trabalho (inclusive adicional de periculosidade) | T1 | Coordenação (à definir) | Pode utilizar o escritório | 1
5.3 | Médico do Trabalho | P2 | Coordenação (à definir) | Escritório | 1
6. | PLANEJAMENTO E CONTROLE DA OPERAÇÃO
6.1 | Engenheiro Pleno - (Civil / Eletricista) | P1 | Coordenação (à definir) | Planeja / Utiliza - Escritório | 1
6.2 | Engenheiro Junior - (Civil / Eletricista) | P2 | Coordenação (à definir) | Planeja / Utiliza - Escritório | 1
7. | PLANEJAMENTO E CONTROLE DA MANUTENÇÃO
7.1 | Engenheiro Pleno | P1 | Coordenação (à definir) | Planeja / Utiliza - Escritório | 5
7.2 | Engenheiro Junior | P2 | Coordenação (à definir) | Planeja / Utiliza - Escritório | 3
7.3 | Técnico Pleno | T1 | Coordenação (à definir) | Pode utilizar o escritório | 3
7.4 | Geólogo (Geotecnia) | P1 | Coordenação (à definir) | Pode utilizar o escritório | 1
8. | OPERAÇÃO
8.1 | Técnico Pleno - Eletrotécnico - Diurno (inclusive adicional de periculosidade) | T1 | Coordenação (à definir) | Não utilliza o Escritório | 12
8.2 | Técnico Pleno - Eletrotécnico - Noturno (inclusive adicional de periculosidade) | T1 | Coordenação (à definir) | Não utilliza o Escritório | 12
8.3 | Técnico Junior - Mecânico - Diurno (inclusive adicional de periculosidade) | T1 | Coordenação (à definir) | Não utilliza o Escritório | 12
8.4 | Técnico Junior - Mecânico - Noturno (inclusive adicional de periculosidade) | T1 | Coordenação (à definir) | Não utilliza o Escritório | 12
8.5 | Técnico Auxiliar (inclusive adicional de periculosidade) | T3 | Coordenação (à definir) | Não utilliza o Escritório | 3
8.6 | Técnico - Profissional Sênior (N. Médio/Especializado) | T0 | Coordenação (à definir) | Não utilliza o Escritório | 3
9. | MANUTENÇÃO - MECÂNICA
9.1 | Técnico Pleno | T1 | Coordenação (à definir) | Pode utilizar o escritório | 3
9.2 | Técnico Auxiliar | T3 | Coordenação (à definir) | Não utilliza o Escritório | 6
10. | MANUTENÇÃO - EQUIPAMENTOS E SISTEMAS ELÉTRICOS
10.1 | Técnico Pleno | T1 | Coordenação (à definir) | Pode utilizar o escritório | 3
10.2 | Técnico Auxiliar | A5 | Coordenação (à definir) | Não utilliza o Escritório | 3
11. | MANUTENÇÃO SDSC
11.1 | Técnico Automação - Especialista em SDSC (inclusive adicional de periculosidade) | T1 | Coordenação (à definir) | Não utilliza o Escritório | 1
12. | MANUTENÇÃO TELECOM
12.1 | Técnico Telecomunicações/Eletrônica (inclusive adicional de periculosidade) | T1 | Coordenação (à definir) | Não utilliza o Escritório | 1 | Equipe: 01/EIXO
13. | MANUTENÇÃO - CIVIL | [5 empty] | 14 | MANUTENÇÃO - CIVIL - SUBESTAÇÃO, LINHA DE TRANSMISSÃO E LINHA DE DISTRIBUIÇÃO
13.1 | Técnico Pleno | T1 | Coordenação (à definir) | Pode utilizar o escritório | 4 |  | 14.1 | Tecnico Edificações - Inspeção (inclusive adicional de periculosidade) | T1 | 0
13.2 | Tecnico Edificações | T1 | Coordenação (à definir) | Pode utilizar o escritório | 2 |  | 14.2 | Carpinteiro (inclusive adicional de periculosidade) | A8 | 0
13.3 | Técnico - Cadista | T1 | Coordenação (à definir) | Pode utilizar o escritório | 1 |  | 14.3 | Eletricista (inclusive adicional de periculosidade) | A5 | 0
13.4 | Topógrafo | TS | Coordenação (à definir) | Pode utilizar o escritório | 1 |  | 14.4 | Ferreiro (inclusive adicional de periculosidade) | A7 | 0
13.5 | Auxiliar de Topografia | T3 | Coordenação (à definir) | Não utilliza o Escritório | 2 |  | 14.5 | Pedreiro (inclusive adicional de periculosidade) | A6 | 0
13.6 | Carpinteiro | A8 | Coordenação (à definir) | Não utilliza o Escritório | 2 |  | 14.6 | Servente (inclusive adicional de periculosidade) | A11 | 0
13.7 | Eletricista | A5 | Coordenação (à definir) | Não utilliza o Escritório | 2
13.8 | Ferreiro | A7 | Coordenação (à definir) | Não utilliza o Escritório | 1
13.9 | Pedreiro | A6 | Coordenação (à definir) | Não utilliza o Escritório | 4
13.10 | Servente | A11 | Coordenação (à definir) | Não utilliza o Escritório | 60
13.11 | Vigia diurno | A10 | Coordenação (à definir) | Não utilliza o Escritório | 4
13.12 | Vigia noturno | A10 | Coordenação (à definir) | Não utilliza o Escritório | 4
NOME DO INFORMANTE: | [5 empty] | QUALIFICAÇÃO:
ASSINATURA: | [5 empty] | DATA:
OBSERVAÇAO:

## SEGURANÇA DE BARRAGENS
Ministério do Desenvolvimento Regional - MDR
Companhia de Desenvolvimento dos Vales do São Francisco e do Parnaíba
Gerência de Operação do PISF - Centro de Controle e Operação (AD / GOI / CCO)
TERMO DE REFERÊNCIA PARA CONTRATAÇÃO DOS RECURSOS NECESSÁRIOS À OPERAÇÃO E MANUTENÇÃO DAS INFRAESTRUTURAS DO EIXO LESTE DO PISF - PROJETO DE INTEGRAÇÃO DO SÃO FRANCISCO COM AS BACIAS HIDROGRÁFICAS DO NORDESTE SETENTRIONAL
SEGURANÇA DE BARRAGENS
1.0 |  | MÃO DE OBRA - SEGURANÇA DE BARRAGENS
ITEM |  | DESCRIÇÃO | CLASSE | Prazo (Mês) | Quantidade (undxmês) |  | SALÁRIOS MENSAL (R$) |  |  |  |  | SALÁRIOS TOTAL (R$)
[7 empty] | SALÁRIO BASE (Com Encargo) | Periculosidade | Adicional Noturno |  | SALÁRIO COMPLETO (Incluindo: encargos, benefícios, adicionais e horas extras) | SALÁRIO BASE (Com Encargo) | Periculosidade | Adicional Noturno (c/ intrajornada) | SALÁRIO COMPLETO (Incluindo: encargos, adicionais e horas extras)
[5 empty] | Unitária | Total |  | 30% | Valor da Hora Noturna | Valor do Adicional Noturno (c/ intrajornada) |  |  | 30%
1.1 |  | MÃO DE OBRA - SEGURAÇA DE BARRAGEM - LESTE
1.1.1 |  | Engenheiro Pleno - Esp. Em Seg. de Barragem | P1 | 6 | 1 | 6 | 22362.89 | 0 | 0 | 0 | 22362.89 | 134177.34 | 0 | 0 | 134177.34
1.1.2 |  | Engenheiro. Civil (Geotecnico) | P1 | 6 | 1 | 6 | 22362.89 | 0 | 0 | 0 | 22362.89 | 134177.34 | 0 | 0 | 134177.34
1.1.3 |  | Engenheiro Junior - Civil | P2 | 6 | 1 | 6 | 18890.87 | 0 | 0 | 0 | 18890.87 | 113345.22 | 0 | 0 | 113345.22 | ANTES P3
1.1.4 |  | Assistente Administrativo (Assistente social) | AS | 6 | 2 | 12 | 6837.22 | 0 | 0 | 0 | 6837.22 | 82046.64 | 0 | 0 | 82046.64 | ANTES T1
1.1.5 |  | Assistente Administrativo (administrativo) | A1 | 6 | 2 | 12 | 4153.3531 | 0 | 0 | 0 | 4153.3531 | 49840.24 | 0 | 0 | 49840.24
1.1.6 |  | Auxiliar Administrativo | A1 | 6 | 1 | 6 | 4153.3531 | 0 | 0 | 0 | 4153.3531 | 24920.12 | 0 | 0 | 24920.12
1.1.7 |  | Topógrafo | TS | 6 | 1 | 6 | 7178.1 | 0 | 0 | 0 | 7178.1 | 43068.6 | 0 | 0 | 43068.6 | ANTES T1
1.1.8 |  | Auxiliar de Topografia | T3 | 6 | 2 | 12 | 4673.62 | 0 | 0 | 0 | 4673.62 | 56083.44 | 0 | 0 | 56083.44 | ANTES T4
1.1.9 |  | Técnico Pleno | T1 | 6 | 1 | 6 | 6585.33 | 0 | 0 | 0 | 6585.33 | 39511.98 | 0 | 0 | 39511.98
Total Geral - Equipe com Vínculo Mensalista (R$): | [11 empty] | 677170.92 | 0 | 0 | 677170.92
2.0 |  | EQUIPAMENTOS - SEGURANÇA DE BARRAGENS
ITEM | CÓDIGO | DESCRIÇÃO | UNIDADE | QUANTIDADE | VALOR (R$)
[5 empty] | UNITARIO | TOTAL
2.1 | SEGURANÇA DE BARRAGEM | [16 empty] | 12 | 6
2.1.1 | E9763-DNIT/PE | Grupo Gerador - 32,0 kVA, 220 V, trifásico, silenciado, com 100 metros de cabos e 01 QTA. | un x mês | 6 | 1506.5272 | 9039.16 | [10 empty] | 12 | 1 | 6
2.1.2 | 13227 - SINAPI/PE | MOTONIVELADORA POTENCIA BASICA LIQUIDA (PRIMEIRA MARCHA) 171 HP, PESO BRUTO 14768 KG, LARGURA DA LAMINA DE 3,7 M | un x mês | 6 | 31868.48 | 191210.88 | [10 empty] | 12 | 1 | 6
2.1.3 | 36483 - SINAPI/PE | ESCAVADEIRA HIDRAULICA SOBRE ESTEIRAS CACAMBA 0,40 A 1,20 M3, PESO OPERACIONAL 21,19 T, POTENCIA LIQUIDA 173 HP | un x mês | 6 | 19454.96 | 116729.76 | [10 empty] | 12 | 1 | 6
2.1.4 | E9540-DNIT/PE | Trator de esteiras, potência de 150 hp, peso operacional de 16,7 t, com roda motriz elevada e lâmina com contato de 3,18 m³. | un x mês | 6 | 19437.7788 | 116626.67 | [10 empty] | 12 | 1 | 6
2.1.5 | 89883-SINAPI/PE | Cavalo Mecânico com Reboque M. Benz Randon LS-1634/45 29,5 t, ou similar | un x mês | 6 | 31798.02 | 190788.12 | [10 empty] | 12 | 1 | 6
2.1.6 | E9685-DNIT/PE | Rolo compactador pé-de-carneiro vibratório, potência 125 hp, peso operacional sem/com lastro 11,95/13,30 t, impacto dinâmico 38,5/22,5 t, largura de trabalho 2,15 m. | un x mês | 6 | 14012.3244 | 84073.95 | [10 empty] | 12 | 1 | 6
2.1.7 | E9043-DNIT/PE | Embarcação de alumínio com comprimento de 6 m e motor de popa - 18,60 kW (inclusive barqueiro) | un x mês | 18 | 5928.2507 | 106708.51 | [10 empty] | 36 | 3 | 18
2.1.8 | A9382-DNIT/PE | Dolly intermediário com 2 eixos para semirreboque (para embarcação) | un x mês | 18 | 1767.0526 | 31806.95 | [10 empty] | 36 | 3 | 18
TOTAL - EQUIPAMENTOS DE SEGURANÇA DE BARRAGENS | [5 empty] | 846984
3.0 |  | VEÍCULOS - SEGURANÇA DE BARRAGENS
ITEM | CÓDIGO | DESCRIÇÃO | UNIDADE | QUANTIDADE | VALOR (R$)
[5 empty] | UNITARIO | TOTAL
3.1 |  | VEÍCULOS AUTOMOTORES
3.1.1 | B4 | TIPO SEDAN 1.6 FLEX (115CV) | un x mês | 6 | 4471.8907 | 26831.344 | [10 empty] | 12 | 1 | 6
3.1.2 | B11 | Veículo Tipo Pick Up Cabine Dupla 4 x 4 (163 CV) | un x mês | 6 | 7404.4853 | 44426.912 | [10 empty] | 12 | 1 | 6
TOTAL - VEÍCULOS AUTOMOTORES - (R$): | [5 empty] | 71258.256
TOTAL - SEGURANÇA DE BARRAGENS | [5 empty] | 1595413.176

## Mao_de_Obra (SEG.BARRAGENS)
Ministério do Desenvolvimento Regional - MDR
Companhia de Desenvolvimento dos Vales do São Francisco e do Parnaíba
Gerência de Operação do PISF - Centro de Controle e Operação (AD / GOI / CCO)
TERMO DE REFERÊNCIA PARA CONTRATAÇÃO DOS RECURSOS NECESSÁRIOS À OPERAÇÃO E MANUTENÇÃO DAS INFRAESTRUTURAS DO EIXO LESTE DO PISF - PROJETO DE INTEGRAÇÃO DO SÃO FRANCISCO COM AS BACIAS HIDROGRÁFICAS DO NORDESTE SETENTRIONAL
EQUIPE - MÃO DE OBRA (SEGURANÇA DE BARRAGENS)
ITEM | CÓDIGO | DESCRIÇÃO | UNIDADE | QUANTIDADE | VALOR (R$)
[5 empty] | UNITARIO | TOTAL
1. |  | EQUIPE - MÃO DE OBRA (SEGURANÇA DE BARRAGENS) | [5 empty] | 12 | 6
1.1 | P1 | Engenheiro Pleno - Esp. Em Seg. de Barragem | homem x mês | 6 | 22362.89 | 134177.34 | 12 | 1
1.2 | P1 | Engenheiro. Civil (Geotecnico) | homem x mês | 6 | 22362.89 | 134177.34 | 12 | 1
1.3 | P2 | Engenheiro Junior - Civil | homem x mês | 6 | 18890.87 | 113345.22 | 12 | 1
1.4 | A1 | Assistente Administrativo (Assistente social) | homem x mês | 12 | 4153.3531 | 49840.23 | 24 | 2
1.5 | AS | Assistente Administrativo (administrativo) | homem x mês | 12 | 6837.22 | 82046.64 | 24 | 2
1.6 | A1 | Auxiliar Administrativo | homem x mês | 6 | 4153.3531 | 24920.11 | 12 | 1
1.7 | TS | Topógrafo | homem x mês | 6 | 7178.1 | 43068.6 | 12 | 1
1.8 | T3 | Auxiliar de Topografia | homem x mês | 12 | 4673.62 | 56083.44 | 24 | 2
1.9 | T1 | Técnico Pleno | homem x mês | 6 | 6585.33 | 39511.98 | 12 | 1
TOTAL - EQUIPE - MÃO DE OBRA (SEGURANÇA DE BARRAGENS) - (R$): | [5 empty] | 677170.9
RESUMO - EQUIPE - MÃO DE OBRA (SEGURANÇA DE BARRAGENS)
ITEM |  | DESCRIÇÃO |  |  | VALOR TOTAL (R$)
1 |  | EQUIPE - MÃO DE OBRA (SEGURANÇA DE BARRAGENS) |  |  | 677170.9
TOTAL GERAL - EQUIPE - MÃO DE OBRA (SEGURANÇA DE BARRAGENS) - (R$): |  |  |  |  | 677170.9
NOME DO INFORMANTE: |  |  |  |  | QUALIFICAÇÃO:
ASSINATURA: |  |  |  |  | DATA:
OBSERVAÇÕES:
1. Considerado a carga horária de 176 horas/mês
2. Os cálculos de cada parcela que compõe o salário completo foram calculadas isoladamente. (Salário Base + Adicional de Periculosidade (quando houver) + Adicional Noturno (quando houver) + Adicional de Horas Extras (quando houver) + Encargos Sociais)
3. Adicional de Periculosidade 30%: foi previsto para todos os profissionais eletricitários (Operação e Manutenção) que trabalham em contato com rede elétrica (nas estações de bombeamento, sub-estações, etc.)
4. Hora Noturna: Hora Diurna x 20%
5. Adicional Noturno: *Considerado 120 horas/profissional/mês (Total de 8h noturnas: Período de 22h as 5h = 8h noturnas + 1h até as 6h => Súmula 60 do TST) *(Incide sobre Salário Base + Periculosidade => Súmula 191 do TST)
6. Período noturno – 22 às 5 horas, o valor da hora tem 52 minutos e 30 segundos; logo, nesse período, há 8 horas
7. Foi considerado intervalo intrajornada para todos os profissionais que trabalham em escala 12h x 36h

## MEM_CALCULO_SEG DE BARRAGENS
Ministério do Desenvolvimento Regional - MDR
Companhia de Desenvolvimento dos Vales do São Francisco e do Parnaíba
Gerência de Operação do PISF - Centro de Controle e Operação (AD / GOI / CCO)
TERMO DE REFERÊNCIA PARA CONTRATAÇÃO DOS RECURSOS NECESSÁRIOS À OPERAÇÃO E MANUTENÇÃO DAS INFRAESTRUTURAS DO EIXO LESTE DO PISF - PROJETO DE INTEGRAÇÃO DO SÃO FRANCISCO COM AS BACIAS HIDROGRÁFICAS DO NORDESTE SETENTRIONAL
MEMÓRIA DE CÁLCULO - EQUIPE - MÃO DE OBRA (SEGURANÇA DE BARRAGENS)
ITEM |  | DESCRIÇÃO | CLASSE | LOTAÇÃO | MOBILIZAÇÃO | QUANTIDADE | OBSERVAÇÕES
1.0 |  | MÃO DE OBRA - SEGURAÇA DE BARRAGEM - LESTE
1.1 |  | Engenheiro Sênior - Esp. Em Seg. de Barragem | P1 | Coordenação (à definir) | Pode utilizar o escritório | 1 |  | 1
1.2 |  | Engenheiro. Civil (Geotecnico) | P1 | Coordenação (à definir) | Pode utilizar o escritório | 1 |  | 1
1.3 |  | Engenheiro Junior - Civil | P2 | Coordenação (à definir) | Pode utilizar o escritório | 1 |  | 1
1.4 |  | Assistente Administrativo (Assistente social) | AS | Coordenação (à definir) | Pode utilizar o escritório | 2 |  | 2
1.5 |  | Assistente Administrativo (administrativo) | A1 | Coordenação (à definir) | Pode utilizar o escritório | 2 |  | 2
1.6 |  | Auxiliar Administrativo | A1 | Coordenação (à definir) | Pode utilizar o escritório | 1 |  | 1
1.7 |  | Topógrafo | TS | Coordenação (à definir) | Pode utilizar o escritório | 1 |  | 2 | 1
1.8 |  | Auxiliar de Topografia | T3 | Coordenação (à definir) | Não utilliza o Escritório | 2 |  | 4 | 2
1.9 |  | Técnico Pleno | T1 | Coordenação (à definir) | Pode utilizar o escritório | 1 |  | 1
2. |  | VEÍCULOS - SEGURAÇA DE BARRAGEM - LESTE
2.1 | B11 | Veículo Tipo Pick Up Cabine Dupla 4 x 4 (163 CV) | 6 | 1 | 6 |  |  | 2 | 1
2.2 | B4 | TIPO SEDAN 1.6 FLEX (115CV) | 6 | 1 | 6 |  |  | 2 | 1
TOTAL DE VEÍCULOS - MÃO DE OBRA - SEGURAÇA DE BARRAGEM - NORTE : |  |  |  | 2 | 12

## CPU_SALARIOS
Ministério do Desenvolvimento Regional - MDR
Companhia de Desenvolvimento dos Vales do São Francisco e do Parnaíba
Gerência de Operação do PISF - Centro de Controle e Operação (AD / GOI / CCO)
TERMO DE REFERÊNCIA PARA CONTRATAÇÃO DOS RECURSOS NECESSÁRIOS À OPERAÇÃO E MANUTENÇÃO DAS INFRAESTRUTURAS DO EIXO LESTE DO PISF - PROJETO DE INTEGRAÇÃO DO SÃO FRANCISCO COM AS BACIAS HIDROGRÁFICAS DO NORDESTE SETENTRIONAL
MEMORIAL DE CÁLCULO - SALÁRIOS
ITEM |  |  | CLASSE | PROFISSIONAL | SALÁRIO
[5 empty] | HORISTA | MENSALISTA
[5 empty] | COM ENCARGO | VALOR BASE | COM ENCARGO
1 | Sicro | P9955 | P0 | Engenheiro - Profissional Sênior c/ Encargos Complementares (N. Superior - Formação: 10 anos < T ) | 172.6246 | 16836.58 | 30381.93
2 | Sicro | P9819 | P1 | Engenheiro - Profissional Pleno c/ Encargos Complementares (N. Superior - Formação: 5 anos < T ) | 127.0619 | 12276.42 | 22362.89
3 | Sicro | P9946 | P2 | Engenheiro - Profissional Junior c/ Encargos Complementares (N. Superior - Formação: 2 anos < T )/Médico c/ Encargos Complementares (N. Superior - Formação: 5 anos < T) | 107.3345 | 10302 | 18890.87
4 | Sicro | P9949 | TS | Topógrafo (N. Médio/Especializado - Formação: 5 anos < T ) | 40.7847 | 3451.8 | 7178.1
5 | Sicro | P9840 | T0 | Técnico - Profissional Sênior (N. Médio/Especializado - Formação: 10 anos < T ) | 57.586 | 5285.9 | 10135.13
6 | Sicro | P9867 | T1 | Técnico TI (N. Médio/Especializado - Formação: 2 anos < T) | 37.4166 | 3128.5 | 6585.33
7 | Sicro | P9867 | T1 | Auxiliar Tecnico / Assistente de Engenharia com Encargos Complementares (N. Médio/Especializado - Formação: 2 anos < T ) | 37.4166 | 3128.5 | 6585.33
8 | Sicro | P9950 | T3 | Auxiliar de Topografia/Técnico auxiliar (N. Médio) | 26.5547 | 2035 | 4673.62
9 | Sicro | P9883 | AS | Assistene Social (usado o custo de referência do setor administrativo)(N. Superior - Formação: 2 anos < T ) | 38.8478 | 3463.66 | 6837.22
10 | Sicro | P9826 | CA | Coordenador Administrativo - Chefe do setor administrativo (Chefe de Escritório) (N. Superior - Formação: 2 anos < T ) | 88.6634 | 8392.54 | 15604.75
11 | CCT 2022/2023 | OFICIAL | A1 | Auxiliar administrativo com Encargos Complementares | 23.5986 | 1953.6 | 4153.3531
12 | CCT 2022/2023 | QUALIFICADO I | A1.1 | Almoxarife com Encargos Complementares | 29.6839 | 2582.8 | 5224.3613
13 | Sinapi | 101377 | A2 | Mobilizador - Ajudante de Operação em Geral com Encargos Complementares (N. Médio) | 20.6191 | 1517.9803 | 3628.97
14 | Sinapi | 101422 | A3 | Motorista de Carro com Encargos Complementares (N. Elementar) | 30.1672 | 2627.7376 | 5309.43
15 | CCT 2022/2023 | OFICIAL | A4 | AUXILIAR DE ALMOXARIFE COM ENCARGOS COMPLEMENTARES | 23.5963 | 1953.6 | 4152.9531
16 | Sinapi - ADAPTADO | 101399 | A5 | ELETRICISTA COM ENCARGOS COMPLEMENTARES | 25.1315 | 1953.6 | 4423.1431
17 | Sinapi - ADAPTADO | 101445 | A6 | PEDREIRO COM ENCARGOS COMPLEMENTARES | 24.9393 | 1953.6 | 4389.3131
18 | Sinapi - ADAPTADO | 101381 | A7 | ARMADOR COM ENCARGOS COMPLEMENTARES | 24.8392 | 1953.6 | 4371.7031
19 | Sinapi - ADAPTADO | 101397 | A8 | CARPINTEIRO DE FORMAS COM ENCARGOS COMPLEMENTARES | 24.7156 | 1953.6 | 4349.9431
20 | Sinapi - ADAPTADO | 101388 | A9 | Auxiliar de Serviços Gerais com Encargos Complementares (Limpeza / Copa) (N. Elementar) | 20.0575 | 1474 | 3530.1179
21 | Sinapi - ADAPTADO | 101460 | A10 | VIGIA DIURNO COM ENCARGOS COMPLEMENTARES | 20.0074 | 1474 | 3521.2979
22 | Sinapi - ADAPTADO | 101452 | A11 | SERVENTE DE OBRAS COM ENCARGOS COMPLEMENTARES | 20.1327 | 1474 | 3543.3579
23 | Sicro | P9867* | T1*(SA) | Auxiliar Tecnico / Assistente de Engenharia com Encargos Complementares (N. Médio/Especializado - Formação: 5 anos < T ) | 12.4722 | 1042.8333 | 2195.11
24 | Sicro | P9950* | T3*(SA) | Técnico - Auxiliar (N. Elementar) | 8.8516 | 678.3333 | 1557.8733
25 | Sicro | P9819* | P1*(SA) | Engenheiro - Profissional Pleno c/ Encargos Complementares (N. Superior - Formação: 5 anos < T ) | 42.354 | 4092.14 | 7454.2967
NOME DO INFORMANTE: | [5 empty] | QUALIFICAÇÃO:
ASSINATURA: | [5 empty] | DATA:
OBSERVAÇAO:
1. Fonte de Preços: Sinapi 04-2022 ; Sicro 01-2022; Convenção Coletiva de Trabalho 2021/2022: SINDICATO NACIONAL DA INDÚSTRIA DA CONSTRUÇÃO PESADA – INFRA – ESTRUTURA – SINICON, CNPJ n. 33.645.540/0001-81; SINDICATO DOS TRABALHADORES NAS IND. DA CONST. ESTRADA PAVIMENTAÇÃO E OBRAS TERRAPLANAGEM EM GERAL NO ESTADO PE., CNPJ n. 04.146.561/0001-54.
*(SA)Profissionais com regime de sobreaviso
*consideração de |  | 176 | horas por mês

## CPU_SINAPI
| CÓDIGO | DESCRIÇÃO | TIPO | UNIDADE | SALÁRIO BASE(CCT) | VALOR UNITÁRIO NÃO DESONERADO | COEFICIENTE | VALOR NÃO DESONERADO
1.0 | 101377 | AJUDANTE DE OPERAÇÃO EM GERAL COM ENCARGOS COMPLEMENTARES | [5 empty] | 3628.97
C | 101289 | CURSO DE CAPACITAÇÃO PARA AJUDANTE DE OPERAÇÃO EM GERAL (ENCARGOS COMPLEMENTARES) - MENSALISTA | SEDI - SERVIÇOS DIVERSOS | MES |  | 18.31 | 1 | 18.31
I | 40861 | TRANSPORTE - MENSALISTA (COLETADO CAIXA) | Material | MES |  | 105.17 | 1 | 105.17
I | 40862 | ALIMENTACAO - MENSALISTA (COLETADO CAIXA) | Material | MES |  | 429.36 | 1 | 429.36
I | 40863 | EXAMES - MENSALISTA (COLETADO CAIXA) | Material | MES |  | 152.35 | 1 | 152.35
I | 40864 | SEGURO - MENSALISTA (COLETADO CAIXA) | Material | MES |  | 0.01 | 1 | 0.01
I | 41086 | AJUDANTE DE OPERACAO EM GERAL (MENSALISTA) | Mão de Obra | MES |  | 2579.38 | 1 | 2579.38
I | 43477 | FERRAMENTAS - FAMILIA PEDREIRO - MENSALISTA (ENCARGOS COMPLEMENTARES - COLETADO CAIXA) | Equipamento | MES |  | 139.44 | 1 | 139.44
I | 43501 | EPI - FAMILIA PEDREIRO - MENSALISTA (ENCARGOS COMPLEMENTARES - COLETADO CAIXA) | Equipamento | MES |  | 204.95 | 1 | 204.95
1.0 | 101422 | MOTORISTA DE CARRO DE PASSEIO COM ENCARGOS COMPLEMENTARES | [5 empty] | 5309.43
C | 101332 | CURSO DE CAPACITAÇÃO PARA MOTORISTA DE CARRO DE PASSEIO (ENCARGOS COMPLEMENTARES) - MENSALISTA | SEDI - SERVIÇOS DIVERSOS | MES |  | 13.84 | 1 | 13.84
I | 40861 | TRANSPORTE - MENSALISTA (COLETADO CAIXA) | Material | MES |  | 105.17 | 1 | 105.17
I | 40862 | ALIMENTACAO - MENSALISTA (COLETADO CAIXA) | Material | MES |  | 429.36 | 1 | 429.36
I | 40863 | EXAMES - MENSALISTA (COLETADO CAIXA) | Material | MES |  | 152.35 | 1 | 152.35
I | 40864 | SEGURO - MENSALISTA (COLETADO CAIXA) | Material | MES |  | 0.01 | 1 | 0.01
I | 40990 | MOTORISTA DE CARRO DE PASSEIO (MENSALISTA) | Mão de Obra | MES |  | 4465.1 | 1 | 4465.1
I | 43476 | FERRAMENTAS - FAMILIA OPERADOR ESCAVADEIRA - MENSALISTA (ENCARGOS COMPLEMENTARES - COLETADO CAIXA) | Equipamento | MES |  | 0.01 | 1 | 0.01
I | 43500 | EPI - FAMILIA OPERADOR ESCAVADEIRA - MENSALISTA (ENCARGOS COMPLEMENTARES - COLETADO CAIXA) | Equipamento | MES |  | 143.59 | 1 | 143.59
1.0 | 101399 | ELETRICISTA COM ENCARGOS COMPLEMENTARES | [5 empty] | 4423.1431
C | 101313 | CURSO DE CAPACITAÇÃO PARA ELETRICISTA (ENCARGOS COMPLEMENTARES) - MENSALISTA | SEDI - SERVIÇOS DIVERSOS | MES |  | 67.78 | 1 | 67.78
I | 40861 | TRANSPORTE - MENSALISTA (COLETADO CAIXA) | Material | MES |  | 105.17 | 1 | 105.17
I | 40862 | ALIMENTACAO - MENSALISTA (COLETADO CAIXA) | Material | MES |  | 429.36 | 1 | 429.36
I | 40863 | EXAMES - MENSALISTA (COLETADO CAIXA) | Material | MES |  | 152.35 | 1 | 152.35
I | 40864 | SEGURO - MENSALISTA (COLETADO CAIXA) | Material | MES |  | 0.01 | 1 | 0.01
I | 40918 | ELETRICISTA (MENSALISTA) | Mão de Obra | MES | 1953.6 | 2934.51 | 1 | 3319.5931
I | 43472 | FERRAMENTAS - FAMILIA ELETRICISTA - MENSALISTA (ENCARGOS COMPLEMENTARES - COLETADO CAIXA) | Equipamento | MES |  | 147.23 | 1 | 147.23
I | 43496 | EPI - FAMILIA ELETRICISTA - MENSALISTA (ENCARGOS COMPLEMENTARES - COLETADO CAIXA) | Equipamento | MES |  | 201.65 | 1 | 201.65
1.0 | 101445 | PEDREIRO COM ENCARGOS COMPLEMENTARES | [5 empty] | 4389.3131
C | 101357 | CURSO DE CAPACITAÇÃO PARA PEDREIRO (ENCARGOS COMPLEMENTARES) - MENSALISTA | SEDI - SERVIÇOS DIVERSOS | MES |  | 38.44 | 1 | 38.44
I | 40861 | TRANSPORTE - MENSALISTA (COLETADO CAIXA) | Material | MES |  | 105.17 | 1 | 105.17
I | 40862 | ALIMENTACAO - MENSALISTA (COLETADO CAIXA) | Material | MES |  | 429.36 | 1 | 429.36
I | 40863 | EXAMES - MENSALISTA (COLETADO CAIXA) | Material | MES |  | 152.35 | 1 | 152.35
I | 40864 | SEGURO - MENSALISTA (COLETADO CAIXA) | Material | MES |  | 0.01 | 1 | 0.01
I | 41065 | PEDREIRO (MENSALISTA) | Mão de Obra | MES | 1953.6 | 2934.51 | 1 | 3319.5931
I | 43477 | FERRAMENTAS - FAMILIA PEDREIRO - MENSALISTA (ENCARGOS COMPLEMENTARES - COLETADO CAIXA) | Equipamento | MES |  | 139.44 | 1 | 139.44
I | 43501 | EPI - FAMILIA PEDREIRO - MENSALISTA (ENCARGOS COMPLEMENTARES - COLETADO CAIXA) | Equipamento | MES |  | 204.95 | 1 | 204.95
1.0 | 101381 | ARMADOR COM ENCARGOS COMPLEMENTARES | [5 empty] | 4371.7031
C | 101293 | CURSO DE CAPACITAÇÃO PARA ARMADOR (ENCARGOS COMPLEMENTARES) - MENSALISTA | SEDI - SERVIÇOS DIVERSOS | MES |  | 20.83 | 1 | 20.83
I | 40861 | TRANSPORTE - MENSALISTA (COLETADO CAIXA) | Material | MES |  | 105.17 | 1 | 105.17
I | 40862 | ALIMENTACAO - MENSALISTA (COLETADO CAIXA) | Material | MES |  | 429.36 | 1 | 429.36
I | 40863 | EXAMES - MENSALISTA (COLETADO CAIXA) | Material | MES |  | 152.35 | 1 | 152.35
I | 40864 | SEGURO - MENSALISTA (COLETADO CAIXA) | Material | MES |  | 0.01 | 1 | 0.01
I | 40911 | ARMADOR (MENSALISTA) | Mão de Obra | MES | 1953.6 | 2934.51 | 1 | 3319.5931
I | 43477 | FERRAMENTAS - FAMILIA PEDREIRO - MENSALISTA (ENCARGOS COMPLEMENTARES - COLETADO CAIXA) | Equipamento | MES |  | 139.44 | 1 | 139.44
I | 43501 | EPI - FAMILIA PEDREIRO - MENSALISTA (ENCARGOS COMPLEMENTARES - COLETADO CAIXA) | Equipamento | MES |  | 204.95 | 1 | 204.95
1.0 | 101397 | CARPINTEIRO DE FORMAS COM ENCARGOS COMPLEMENTARES | [5 empty] | 4349.9431
C | 101311 | CURSO DE CAPACITAÇÃO PARA CARPINTEIRO DE FORMAS (ENCARGOS COMPLEMENTARES) - MENSALISTA | SEDI - SERVIÇOS DIVERSOS | MES |  | 20.83 | 1 | 20.83
I | 40861 | TRANSPORTE - MENSALISTA (COLETADO CAIXA) | Material | MES |  | 105.17 | 1 | 105.17
I | 40862 | ALIMENTACAO - MENSALISTA (COLETADO CAIXA) | Material | MES |  | 429.36 | 1 | 429.36
I | 40863 | EXAMES - MENSALISTA (COLETADO CAIXA) | Material | MES |  | 152.35 | 1 | 152.35
I | 40864 | SEGURO - MENSALISTA (COLETADO CAIXA) | Material | MES |  | 0.01 | 1 | 0.01
I | 40914 | CARPINTEIRO DE FORMAS (MENSALISTA) | Mão de Obra | MES | 1953.6 | 2934.51 | 1 | 3319.5931
I | 43471 | FERRAMENTAS - FAMILIA CARPINTEIRO DE FORMAS - MENSALISTA (ENCARGOS COMPLEMENTARES - COLETADO CAIXA) | Equipamento | MES |  | 84.46 | 1 | 84.46
I | 43495 | EPI - FAMILIA CARPINTEIRO DE FORMAS - MENSALISTA (ENCARGOS COMPLEMENTARES - COLETADO CAIXA) | Equipamento | MES |  | 238.17 | 1 | 238.17
1.0 | 101388 | AUXILIAR DE SERVIÇOS GERAIS COM ENCARGOS COMPLEMENTARES | [5 empty] | 3530.1179
C | 101300 | CURSO DE CAPACITAÇÃO PARA AUXILIAR DE SERVIÇOS GERAIS (ENCARGOS COMPLEMENTARES) - MENSALISTA | SEDI - SERVIÇOS DIVERSOS | MES |  | 15.65 | 1 | 15.65
I | 40861 | TRANSPORTE - MENSALISTA (COLETADO CAIXA) | Material | MES |  | 105.17 | 1 | 105.17
I | 40862 | ALIMENTACAO - MENSALISTA (COLETADO CAIXA) | Material | MES |  | 429.36 | 1 | 429.36
I | 40863 | EXAMES - MENSALISTA (COLETADO CAIXA) | Material | MES |  | 152.35 | 1 | 152.35
I | 40864 | SEGURO - MENSALISTA (COLETADO CAIXA) | Material | MES |  | 0.01 | 1 | 0.01
I | 41071 | AUXILIAR DE SERVICOS GERAIS (MENSALISTA) | Mão de Obra | MES | 1474 | 2205.56 | 1 | 2504.6479
I | 43479 | FERRAMENTAS - FAMILIA SERVENTE - MENSALISTA (ENCARGOS COMPLEMENTARES - COLETADO CAIXA) | Equipamento | MES |  | 106.33 | 1 | 106.33
I | 43503 | EPI - FAMILIA SERVENTE - MENSALISTA (ENCARGOS COMPLEMENTARES - COLETADO CAIXA) | Equipamento | MES |  | 216.6 | 1 | 216.6
1.0 | 101460 | VIGIA DIURNO COM ENCARGOS COMPLEMENTARES | [5 empty] | 3521.2979
C | 101372 | CURSO DE CAPACITAÇÃO PARA VIGIA DIURNO (ENCARGOS COMPLEMENTARES) - MENSALISTA | SEDI - SERVIÇOS DIVERSOS | MES |  | 6.83 | 1 | 6.83
I | 40861 | TRANSPORTE - MENSALISTA (COLETADO CAIXA) | Material | MES |  | 105.17 | 1 | 105.17
I | 40862 | ALIMENTACAO - MENSALISTA (COLETADO CAIXA) | Material | MES |  | 429.36 | 1 | 429.36
I | 40863 | EXAMES - MENSALISTA (COLETADO CAIXA) | Material | MES |  | 152.35 | 1 | 152.35
I | 40864 | SEGURO - MENSALISTA (COLETADO CAIXA) | Material | MES |  | 0.01 | 1 | 0.01
I | 41096 | VIGIA DIURNO (MENSALISTA) | Mão de Obra | MES | 1474 | 2205.56 | 1 | 2504.6479
I | 43479 | FERRAMENTAS - FAMILIA SERVENTE - MENSALISTA (ENCARGOS COMPLEMENTARES - COLETADO CAIXA) | Equipamento | MES |  | 106.33 | 1 | 106.33
I | 43503 | EPI - FAMILIA SERVENTE - MENSALISTA (ENCARGOS COMPLEMENTARES - COLETADO CAIXA) | Equipamento | MES |  | 216.6 | 1 | 216.6
1.0 | 101452 | SERVENTE DE OBRAS COM ENCARGOS COMPLEMENTARES | [5 empty] | 3543.3579
C | 101364 | CURSO DE CAPACITAÇÃO PARA SERVENTE DE OBRAS (ENCARGOS COMPLEMENTARES) - MENSALISTA | SEDI - SERVIÇOS DIVERSOS | MES |  | 28.89 | 1 | 28.89
I | 40861 | TRANSPORTE - MENSALISTA (COLETADO CAIXA) | Material | MES |  | 105.17 | 1 | 105.17
I | 40862 | ALIMENTACAO - MENSALISTA (COLETADO CAIXA) | Material | MES |  | 429.36 | 1 | 429.36
I | 40863 | EXAMES - MENSALISTA (COLETADO CAIXA) | Material | MES |  | 152.35 | 1 | 152.35
I | 40864 | SEGURO - MENSALISTA (COLETADO CAIXA) | Material | MES |  | 0.01 | 1 | 0.01
I | 41084 | SERVENTE DE OBRAS (MENSALISTA) | Mão de Obra | MES | 1474 | 2205.56 | 1 | 2504.6479
I | 43479 | FERRAMENTAS - FAMILIA SERVENTE - MENSALISTA (ENCARGOS COMPLEMENTARES - COLETADO CAIXA) | Equipamento | MES |  | 106.33 | 1 | 106.33
I | 43503 | EPI - FAMILIA SERVENTE - MENSALISTA (ENCARGOS COMPLEMENTARES - COLETADO CAIXA) | Equipamento | MES |  | 216.6 | 1 | 216.6

## CPU_CCT
| CÓDIGO | DESCRIÇÃO | TIPO | UNIDADE | SALÁRIO BASE(CCT) | VALOR UNITÁRIO NÃO DESONERADO | VALOR UNITÁRIO DESONERADO | COEFICIENTE | VALOR NÃO DESONERADO | VALOR DESONERADO
1.0 | CCT 2022/2023 | Auxiliar administrativo com Encargos Complementares | [6 empty] | 4153.3531
I | OFICIAL | OFICIAL | Mão de Obra | MES | 1953.6 |  |  | 1 | 3319.5931
C | 95416 | CURSO DE CAPACITAÇÃO PARA AUXILIAR DE ESCRITÓRIO (ENCARGOS COMPLEMENTARES) - MENSALISTA | SEDI - SERVIÇOS DIVERSOS | MES |  | 7.23 | 6.24 | 1 | 7.23 | 6.24
I | 40863 | EXAMES - MENSALISTA (COLETADO CAIXA) | Material | MES |  | 152.35 | 152.35 | 1 | 152.35 | 152.35
I | 40864 | SEGURO - MENSALISTA (COLETADO CAIXA) | Material | MES |  | 0.01 | 0.01 | 1 | 0.01 | 0.01
I | 43470 | FERRAMENTAS - FAMILIA ALMOXARIFE - MENSALISTA (ENCARGOS COMPLEMENTARES - COLETADO CAIXA) | Equipamento | MES |  | 9.21 | 9.21 | 1 | 9.21 | 9.21
I | 43494 | EPI - FAMILIA ALMOXARIFE - MENSALISTA (ENCARGOS COMPLEMENTARES - COLETADO CAIXA) | Equipamento | MES |  | 130.43 | 130.43 | 1 | 130.43 | 130.43
I | 40862 | ALIMENTACAO - MENSALISTA (COLETADO CAIXA) | Material | MES |  | 429.36 | 429.36 | 1 | 429.36 | 429.36
I | 40861 | TRANSPORTE - MENSALISTA (COLETADO CAIXA) | Material | MES |  | 105.17 | 105.17 | 1 | 105.17 | 105.17
1.0 | CCT 2022/2023 | Almoxarife com Encargos Complementares | [6 empty] | 5224.3613
I | QUALIFICADO I | QUALIFICADO I | Mão de Obra | MES | 2582.8 |  |  | 1 | 4388.7413
C | 95413 | CURSO DE CAPACITAÇÃO PARA ALMOXARIFE (ENCARGOS COMPLEMENTARES) - MENSALISTA | SEDI - SERVIÇOS DIVERSOS | MES |  | 9.09 | 7.84 | 1 | 9.09 | 7.84
I | 40863 | EXAMES - MENSALISTA (COLETADO CAIXA) | Material | MES |  | 152.35 | 152.35 | 1 | 152.35 | 152.35
I | 40864 | SEGURO - MENSALISTA (COLETADO CAIXA) | Material | MES |  | 0.01 | 0.01 | 1 | 0.01 | 0.01
I | 43470 | FERRAMENTAS - FAMILIA ALMOXARIFE - MENSALISTA (ENCARGOS COMPLEMENTARES - COLETADO CAIXA) | Equipamento | MES |  | 9.21 | 9.21 | 1 | 9.21 | 9.21
I | 43494 | EPI - FAMILIA ALMOXARIFE - MENSALISTA (ENCARGOS COMPLEMENTARES - COLETADO CAIXA) | Equipamento | MES |  | 130.43 | 130.43 | 1 | 130.43 | 130.43
I | 40862 | ALIMENTACAO - MENSALISTA (COLETADO CAIXA) | Material | MES |  | 429.36 | 429.36 | 1 | 429.36 | 429.36
I | 40861 | TRANSPORTE - MENSALISTA (COLETADO CAIXA) | Material | MES |  | 105.17 | 105.17 | 1 | 105.17 | 105.17
1.0 | CCT 2022/2023 | AUXILIAR DE ALMOXARIFE COM ENCARGOS COMPLEMENTARES | [6 empty] | 4152.9531
I | OFICIAL | OFICIAL | Mão de Obra | MES | 1953.6 |  |  | 1 | 3319.5931
C | 100310 | CURSO DE CAPACITAÇÃO PARA AUXILIAR DE ALMOXARIFE (ENCARGOS COMPLEMENTARES) - MENSALISTA | SEDI - SERVIÇOS DIVERSOS | MES |  | 6.83 | 5.89 | 1 | 6.83 | 5.89
I | 40863 | EXAMES - MENSALISTA (COLETADO CAIXA) | Material | MES |  | 152.35 | 152.35 | 1 | 152.35 | 152.35
I | 40864 | SEGURO - MENSALISTA (COLETADO CAIXA) | Material | MES |  | 0.01 | 0.01 | 1 | 0.01 | 0.01
I | 43470 | FERRAMENTAS - FAMILIA ALMOXARIFE - MENSALISTA (ENCARGOS COMPLEMENTARES - COLETADO CAIXA) | Equipamento | MES |  | 9.21 | 9.21 | 1 | 9.21 | 9.21
I | 43494 | EPI - FAMILIA ALMOXARIFE - MENSALISTA (ENCARGOS COMPLEMENTARES - COLETADO CAIXA) | Equipamento | MES |  | 130.43 | 130.43 | 1 | 130.43 | 130.43
I | 40862 | ALIMENTACAO - MENSALISTA (COLETADO CAIXA) | Material | MES |  | 429.36 | 429.36 | 1 | 429.36 | 429.36
I | 40861 | TRANSPORTE - MENSALISTA (COLETADO CAIXA) | Material | MES |  | 105.17 | 105.17 | 1 | 105.17 | 105.17

## Encargos Sociais e Benefícios
Ministério do Desenvolvimento Regional - MDR
Companhia de Desenvolvimento dos Vales do São Francisco e do Parnaíba
Gerência de Operação do PISF - Centro de Controle e Operação (AD / GOI / CCO)
TERMO DE REFERÊNCIA PARA CONTRATAÇÃO DOS RECURSOS NECESSÁRIOS À OPERAÇÃO E MANUTENÇÃO DAS INFRAESTRUTURAS DO EIXO LESTE DO PISF - PROJETO DE INTEGRAÇÃO DO SÃO FRANCISCO COM AS BACIAS HIDROGRÁFICAS DO NORDESTE SETENTRIONAL
ENCARGOS SOCIAIS E TRABALHISTAS E BENEFÍCIOS
ITEM | DESCRIÇÃO | Mensalista Diurno
1.0 Encargos sociais - SISTEMA NACIONAL DE PESQUISA DE CUSTOS E ÍNDICES DA CONSTRUÇÃO CIVIL - Pernambuco - 2022
GRUPO "A" |  | %
A1 | INSS (Art. 22 inciso I da Lei 8.212/91) | 20%
A2 | SESC/SESI (Art. 3° da Lei 8036/90) | 1.5%
A3 | SENAC/SENAI (Decreto 2.318/86) | 1%
A4 | INCRA (Lei 7787 de 30/06/890e DL 1146/70) | 0.2%
A5 | SEBRAE (Art. 8° Lei 8029/90 e 8154 de 28/12/90) | 0.6%
A6 | Salário Educação (Art. 3° inciso I Decreto 87.043/) | 2.5%
A7 | Seguro contra Acidentes de Trabalho (Decreto 3.048/1999, Anexo V e Decreto 6.957/2009) | 3%
A8 | FGTS (Art. 15 da Lei 8030/90 art. 7° inciso III CF/88) | 8%
A8 | SECONCI | -
TOTAL - GRUPO "A" - (%): |  | 36.8%
GRUPO "B" |  | %
B1 | Repouso semanal remunerado | -
B2 | Feriados | -
B3 | Auxílio Enfermidade | 0.66%
B4 | 13º Salário | 8.33%
B5 | Licença Paternidade Faltas justificadas | 0.06%
B6 | Faltas Justificadas | 0.56%
B7 | Dias de Chuva | -
B8 | Auxílio Acidente de Trabalho | 0.08%
B9 | Férias Gozadas | 6.78%
B10 | Salário Maternidade | 0.02%
TOTAL - GRUPO "B" - (%): |  | 16.49%
GRUPO "C" |  | %
C1 | Aviso Prévio Indenizado | 3.63%
C2 | Aviso Prévio Trabalhado | 0.09%
C3 | Férias Indenizadas | 3.62%
C4 | Depósito Rescisão sem Justa Causa | 2.59%
C5 | Indenização Adicional | 0.31%
TOTAL - GRUPO "C" - (%): |  | 10.24%
GRUPO "D" |  | %
D1 | Reincidência de Grupo A sobre Grupo B | 6.068%
D2 | Reincidência de Grupo A sobre C2 e Reincidência de A8 sobre C1 | 0.3235%
TOTAL - GRUPO "D" - (%): |  | 6.392%
GRUPO "E" |  | %
E1 | Auxílio Alimentação (Encargo discriminado separadamente abaixo)
E2 | Equipamento de Proteção Individual - EPI
E3 | Consultas e exames Médicos
E4 | Seguro de Vida
TOTAL - GRUPO "E" - (%): |  | 0%
RESUMO - 1.0 Encargos sociais - SISTEMA NACIONAL DE PESQUISA DE CUSTOS E ÍNDICES DA CONSTRUÇÃO CIVIL - Pernambuco - 2022
ITEM | DESCRIÇÃO | %
1 | GRUPO "A" | 36.8%
2 | GRUPO "B" | 16.49%
3 | GRUPO "C" | 10.24%
4 | GRUPO "D" | 6.392%
5 | GRUPO "E" | 0%
TOTAL - RESUMO - 1.0 Encargos sociais - SISTEMA NACIONAL DE PESQUISA DE CUSTOS E ÍNDICES DA CONSTRUÇÃO CIVIL - Pernambuco - 2022 - (%): |  | 69.92%
2.0 Encargos sociais - SISTEMA DE CUSTOS REFERENCIAIS DE OBRAS - SICRO - Pernambuco - 2022
Os encargos totais (sociais + complementares) variam para cada categoria profissional
NOME DO INFORMANTE: |  | QUALIFICAÇÃO:
ASSINATURA: |  | DATA:
OBSERVAÇÃO:
1. Fonte: Sistema Nacional de Pesquisa de Custos e Índices da Construção (Tabela SINAPI - Composição de Encargos Sociais); SISTEMA DE CUSTOS REFERENCIAIS DE OBRAS - SICRO (Tabela SICRO - Relatório Sintético de Encargos Sociais).
2. Os percentuais dos encargos previdenciários e FGTS, a serem preenchidos na coluna %, são aqueles estabelecidos pela legislação vigente, incidentes sobre a remuneração

## CPU_Viagens
Ministério do Desenvolvimento Regional - MDR
Companhia de Desenvolvimento dos Vales do São Francisco e do Parnaíba
Gerência de Operação do PISF - Centro de Controle e Operação (AD / GOI / CCO)
TERMO DE REFERÊNCIA PARA CONTRATAÇÃO DOS RECURSOS NECESSÁRIOS À OPERAÇÃO E MANUTENÇÃO DAS INFRAESTRUTURAS DO EIXO LESTE DO PISF - PROJETO DE INTEGRAÇÃO DO SÃO FRANCISCO COM AS BACIAS HIDROGRÁFICAS DO NORDESTE SETENTRIONAL
MEMORIAL DE CÁLCULO - VIAGENS
ITEM | ORIGEM | DESTINO | COMPANHIA | VALOR (R$)
|  |  |  | TAXA | TRECHO | TOTAL
1. | PASSAGENS AÉREAS
1.1 | Brasília (BSB) | Curitiba (CWB) | LATAM | 140 | 664 | 804
1.2 | Brasília (BSB) | Rio de Janeiro (GIG) | LATAM | 121 | 464 | 585
1.3 | Brasília (BSB) | São Paulo (GRU) | LATAM | 123 | 526 | 649
1.4 | Brasília (BSB) | Juazeiro do Norte (JDO) | LATAM | 234 | 1334 | 1568
1.5 | Brasília (BSB) | Petrolina (PNZ) | LATAM | 213 | 1462 | 1675
1.6 | Brasília (BSB) | Porto Alegre (POA) | LATAM | 181 | 1052 | 1233
1.7 | Brasília (BSB) | Recife (REC) | LATAM | 156 | 732 | 888
1.8 | Brasília (BSB) | Salvador (SSA) | GOL | 167 | 974 | 1141
1.9 | Curitiba (CWB) | Rio de Janeiro (GIG) | LATAM | 140 | 604 | 744
1.10 | Curitiba (CWB) | São Paulo (GRU) | LATAM | 116 | 412 | 528
1.11 | Curitiba (CWB) | Juazeiro do Norte (JDO) | LATAM | 246 | 1394 | 1640
1.12 | Curitiba (CWB) | Petrolina (PNZ) | LATAM | 218 | 1109 | 1327
1.13 | Curitiba (CWB) | Porto Alegre (POA) | AZUL | 121 | 362 | 483
1.14 | Curitiba (CWB) | Recife (REC) | LATAM | 214 | 1262 | 1476
1.15 | Curitiba (CWB) | Salvador (SSA) | LATAM | 147 | 718 | 865
1.16 | Rio de Janeiro (GIG) | São Paulo (GRU) | LATAM | 120 | 444 | 564
1.17 | Rio de Janeiro (GIG) | Juazeiro do Norte (JDO) | LATAM | 208 | 1368 | 1576
1.18 | Rio de Janeiro (GIG) | Petrolina (PNZ) | LATAM | 97 | 609 | 706
1.19 | Rio de Janeiro (GIG) | Porto Alegre (POA) | LATAM | 198 | 1168 | 1366
1.20 | Rio de Janeiro (GIG) | Recife (REC) | LATAM | 184 | 964 | 1148
1.21 | Rio de Janeiro (GIG) | Salvador (SSA) | GOL | 237 | 1610 | 1847
1.22 | São Paulo (GRU) | Juazeiro do Norte (JDO) | LATAM | 201 | 1298 | 1499
1.23 | São Paulo (GRU) | Petrolina (PNZ) | GOL | 143 | 760 | 903
1.24 | São Paulo (GRU) | Porto Alegre (POA) | LATAM | 177 | 1006 | 1183
1.25 | São Paulo (GRU) | Recife (REC) | LATAM | 182 | 982 | 1164
1.26 | São Paulo (GRU) | Salvador (SSA) | LATAM | 201 | 1298 | 1499
1.27 | Juazeiro do Norte (JDO) | Porto Alegre (POA) | AZUL | 200 | 1281 | 1481
1.28 | Juazeiro do Norte (JDO) | Recife (REC) | AZUL | 119 | 305 | 424
1.29 | Juazeiro do Norte (JDO) | Salvador (SSA) | AZUL | 310 | 2437 | 2747
1.30 | Petrolina (PNZ) | Porto Alegre (POA) | GOL | 219 | 1456 | 1675
1.31 | Petrolina (PNZ) | Recife (REC) | AZUL | 148 | 682 | 830
1.32 | Petrolina (PNZ) | Salvador (SSA) | GOL | 126 | 580 | 706
1.33 | Porto Alegre (POA) | Recife (REC) | LATAM | 185 | 958 | 1143
1.34 | Porto Alegre (POA) | Salvador (SSA) | GOL | 208 | 1312 | 1520
1.35 | Recife (REC) | Salvador (SSA) | AZUL | 133 | 494 | 627
VALOR MÉDIO - PASSAGENS AÉREAS - (R$): | [5 empty] | 1148.97
2. | PASSAGENS TERRESTRES
2.1 | Brasília (BSB) | Curitiba (CWB) | Real Expresso | 56.32 | 312.89 | 369.21
2.2 | Brasília (BSB) | Rio de Janeiro (GIG) | GIPSYY | 21.61 | 120.07 | 141.68
2.3 | Brasília (BSB) | São Paulo (GRU) | Real Expresso | 48.6 | 269.99 | 318.59
2.4 | Brasília (BSB) | Juazeiro do Norte (JDO) | Guanabara | 77.4 | 429.99 | 507.39
2.5 | Brasília (BSB) | Petrolina (PNZ) | Guanabara | 64.62 | 358.99 | 423.61
2.6 | Brasília (BSB) | Porto Alegre (POA) | Real Expresso | 97.92 | 543.99 | 641.91
2.7 | Brasília (BSB) | Recife (REC) | Expresso São Luiz | 123.04 | 683.55 | 806.59
2.8 | Brasília (BSB) | Salvador (SSA) | Rápido Federal | 72.18 | 400.99 | 473.17
2.9 | Curitiba (CWB) | Rio de Janeiro (GIG) | Penha | 37.66 | 209.23 | 246.89
2.10 | Curitiba (CWB) | São Paulo (GRU) | Penha | 10.78 | 59.9 | 70.68
2.11 | Curitiba (CWB) | Porto Alegre (POA) | Penha | 31.07 | 172.62 | 203.69
2.12 | Rio de Janeiro (GIG) | São Paulo (GRU) | Aguia Branca | 18 | 99.99 | 117.99
2.13 | Rio de Janeiro (GIG) | Porto Alegre (POA) | Penha | 91.8 | 510 | 601.8
2.14 | Rio de Janeiro (GIG) | Recife (REC) | Gontijo | 106.7 | 592.75 | 699.45
2.15 | Rio de Janeiro (GIG) | Salvador (SSA) | Aguia Branca | 43.02 | 239 | 282.02
2.16 | São Paulo (GRU) | Porto Alegre (POA) | Penha | 52.17 | 289.98 | 342.15
2.17 | São Paulo (GRU) | Recife (REC) | Itapemirim | 104.4 | 579.99 | 684.39
2.18 | Juazeiro do Norte (JDO) | Recife (REC) | Progresso | 32.2 | 178.99 | 211.19
2.19 | Petrolina (PNZ) | Recife (REC) | Progresso | 44.97 | 249.99 | 294.96
2.20 | Petrolina (PNZ) | Salvador (SSA) | Aguia Branca | 16.02 | 89 | 105.02
2.21 | Recife (REC) | Salvador (SSA) | Guanabara | 144.49 | 25.99 | 170.48
2.22 | Brasília (BSB) | Salgueiro (SGI) | Guanabara | 72 | 399.99 | 471.99
2.23 | Petrolina (PNZ) | Salgueiro (SGI) | Progresso | 12.19 | 67.71 | 79.9
2.24 | Recife (REC) | Salgueiro (SGI) | Progresso | 29.88 | 165.99 | 195.87
VALOR MÉDIO - PASSAGENS TERRESTRES - (R$): | [5 empty] | 352.53
RESUMO - MEMORIAL DE CÁLCULO - VIAGENS
ITEM | DESCRIÇÃO |  |  |  | VALOR TOTAL (R$)
1 | PASSAGENS AÉREAS |  |  |  | 1148.97
2 | PASSAGENS TERRESTRES |  |  |  | 352.53
MÉDIA GERAL - MEMORIAL DE CÁLCULO - VIAGENS - (R$): |  |  |  |  | 750.75
NOME DO INFORMANTE: |  |  |  |  | QUALIFICAÇÃO:
ASSINATURA: |  |  |  |  | DATA:
OBSERVAÇÃO:
1. Fonte de Preço: www.decolar.com. Considerando menores preços e companhias aéreas para registro do preço.
2. Data de pesquisa: 12/01/2022 .
3. Fonte de Preço: www.clickbus.com.br. Considerando menores preços e companhias aéreas para registro do preço.
4. Diárias - Fonte www.Booking.com - Considerando os menores preços

## Frentes_Moveis
Ministério do Desenvolvimento Regional - MDR
Companhia de Desenvolvimento dos Vales do São Francisco e do Parnaíba
Gerência de Operação do PISF - Centro de Controle e Operação (AD / GOI / CCO)
TERMO DE REFERÊNCIA PARA CONTRATAÇÃO DOS RECURSOS NECESSÁRIOS À OPERAÇÃO E MANUTENÇÃO DAS INFRAESTRUTURAS DO EIXO LESTE DO PISF - PROJETO DE INTEGRAÇÃO DO SÃO FRANCISCO COM AS BACIAS HIDROGRÁFICAS DO NORDESTE SETENTRIONAL
FRENTES MÓVEIS DE LIMPEZA E CONSERVAÇÃO
ITEM | ITEM | DESCRIÇÃO | UNIDADE | QUANTIDADE | VALOR (R$)
[5 empty] | UNITARIO | TOTAL
1. |  | FRENTES MÓVEIS DE LIMPEZA E CONSERVAÇÃO | [5 empty] | 12 | 6
1.1 | Banco de Preços (PREGÃO ELETRÔNICO - MUNICÍPIO DE FÁTIMA/BA, 05/2022) | Tenda Piramidal 5m x 5m (para refeitório) | un x mês | 48 | 301.97 | 14494.56 | 96 | 8 | 48
1.2 | F099722405/EMBASA | Tenda Piramidal 3m x 3m | un x mês | 48 | 150 | 7200 | 96 | 8 | 48
1.3 | 10390 - ORSE/SE | Banheiro Químico, com 03 limpezas semanais | un x mês | 120 | 485.98 | 58317.6 | 240 | 20 | 120
TOTAL - FRENTES MÓVEIS DE LIMPEZA E CONSERVAÇÃO - (R$): | [5 empty] | 80012.16
RESUMO - FRENTES MÓVEIS DE LIMPEZA E CONSERVAÇÃO
ITEM |  | DESCRIÇÃO |  |  | VALOR TOTAL (R$)
01 |  | FRENTES MÓVEIS DE LIMPEZA E CONSERVAÇÃO |  |  | 80012.16
TOTAL GERAL - FRENTES MÓVEIS DE LIMPEZA E CONSERVAÇÃO - (R$): |  |  |  |  | 80012.16
NOME DO INFORMANTE: |  |  |  |  | QUALIFICAÇÃO:
ASSINATURA: |  |  |  |  | DATA:
Observações
art. 305 do RIR/1999 esclarece que: "Art. 305. Poderá ser computada, como custo ou encargo, em cada período de apuração, a importância correspondente à diminuição do valor dos bens do ativo resultante do desgaste pelo uso, ação da natureza e obsolescência normal (Lei nº 4.506, de 1964, art. 57)."
Instrução Normativa da Secretaria da Receita Federal (SRF)
Da | Depreciação | Da = (VN - VR) / N
VN | Valor Novo
VR | Valor Residual
N | Vída útil (anos)
DADOS - Frentes móveis |  |  | CONSIDERAÇÕES
Depreciação anual (%) |  | 40%
Vida últil (anos) |  | 2.5
DESCRIÇÃO |  |  | Valor de aquisição (R$) | Valor com depreciação (R$)
und | COT_TP1 | Tenda Piramidal 5m x 5m (para refeitório) | 5681.33 | 189.3777
und | COT_TP2 | Tenda Piramidal 3m x 3m | 3366.33 | 112.211
1. Valor unitário final = (Depreciação anual) / (Tempo de contrato)
2. A vida útil adotada, leva em consideração o uso serevero dos itens listados, visto que são utilizados em canteiros de obras e frequentemente são deslocados entre canteiros e postos de serviço em campo.
3. Adotou-se tempo de contrato igual a 12 meses
4. Sistema de Orçamento de Obras de Sergipe (ORSE). Data base: 03/2022.

## Viagens_Diárias
Ministério do Desenvolvimento Regional - MDR
Companhia de Desenvolvimento dos Vales do São Francisco e do Parnaíba
Gerência de Operação do PISF - Centro de Controle e Operação (AD / GOI / CCO)
TERMO DE REFERÊNCIA PARA CONTRATAÇÃO DOS RECURSOS NECESSÁRIOS À OPERAÇÃO E MANUTENÇÃO DAS INFRAESTRUTURAS DO EIXO LESTE DO PISF - PROJETO DE INTEGRAÇÃO DO SÃO FRANCISCO COM AS BACIAS HIDROGRÁFICAS DO NORDESTE SETENTRIONAL
VIAGENS / DIÁRIAS
ITEM | CÓDIGO | DESCRIÇÃO | UNIDADE | QUANTIDADE | VALOR (R$)
[5 empty] | UNITARIO | TOTAL
VIAGENS / DIÁRIAS
1. |  | DESPESAS COM VIAGENS COMERCIAIS
1.1 |  | Viagem por via aerea | un | 6 | 1148.97 | 6893.82
1.2 |  | Viagem por via terrestre (comercial) | un | 18 | 352.53 | 6345.54
TOTAL - DESPESAS COM VIAGENS COMERCIAIS - (R$): | [5 empty] | 13239.36
2. |  | DESPESAS COM DIÁRIAS
2.1 |  | Diárias nacionais | un | 6 | 295 | 1770
2.2 |  | Diárias regionais | un | 72 | 239 | 17208
TOTAL - DESPESAS COM DIÁRIAS - (R$): | [5 empty] | 18978
TOTAL - VIAGENS / DIÁRIAS - (R$): | [5 empty] | 32217.36
RESUMO - VIAGENS / DIÁRIAS
ITEM |  | DESCRIÇÃO |  |  | VALOR TOTAL (R$)
1 |  | DESPESAS COM VIAGENS COMERCIAIS |  |  | 13239.36
2 |  | DESPESAS COM DIÁRIAS |  |  | 18978
TOTAL GERAL - VIAGENS / DIÁRIAS - (R$): |  |  |  |  | 32217.36
NOME DO INFORMANTE: |  |  |  |  | QUALIFICAÇÃO:
ASSINATURA: |  |  |  |  | DATA:
OBSERVAÇÃO:
1. Os produtos serão pagos por demanda (Conforme efetiva utilização, mediante autorização prévia da fiscalização)
2. O valor estimado para as passagens aéreas foi calculado conforme "MEMORIAL DE CÁLCULO - VIAGENS"
3. O valor adotado para a diária é o valor praticado pela Codevasf, conforme "Tabela de Diárias da Codevasf", considerando: diária completa; demais localidades; e empregados de nível superior, médio e operacional.
4. Os quantitativos foram estimados de acordo com a quantidae de pessoal lotada no campo, e baseadas na quantidade de viagens que a equipe da Codevasf utiliza.
5. Os valores previstos são o máximo que serão pagos pela Codevasf durante todo o período do contrato.

## Materiais_Consumo
Ministério do Desenvolvimento Regional - MDR
Companhia de Desenvolvimento dos Vales do São Francisco e do Parnaíba
Gerência de Operação do PISF - Centro de Controle e Operação (AD / GOI / CCO)
TERMO DE REFERÊNCIA PARA CONTRATAÇÃO DOS RECURSOS NECESSÁRIOS À OPERAÇÃO E MANUTENÇÃO DAS INFRAESTRUTURAS DO EIXO LESTE DO PISF - PROJETO DE INTEGRAÇÃO DO SÃO FRANCISCO COM AS BACIAS HIDROGRÁFICAS DO NORDESTE SETENTRIONAL
MATERIAL DE CONSUMO - ALMOXARIFADOS
ITEM | CÓDIGO | DESCRIÇÃO | UNIDADE | QUANTIDADE | VALOR (R$)
[5 empty] | UNITARIO | TOTAL
MATERIAL DE CONSUMO - ALMOXARIFADOS
1. |  | MATERIAL DE CONSUMO - MECÂNICA
1.1 | 04791 - SINAPI | Adesivo Acrílico / Cola de contato | un | 480 | 39.85 | 19128 | at
1.2 | 05318 - SINAPI | Água Raz - galão 5 l | un | 112 | 114.5 | 12824 | at
1.3 | 000312/SBC | Alcool Comum 90º GL | l | 1200 | 8.69 | 10428
1.4 |  | Antiferrugem aerosol WD-40 - tubo de 300 ml | un | 289 | 23.92 | 6912.88
1.5 | Banco de preços (NºPregão:142022 / UASG:926687 - Serviço Autonomo de Agua e Esgoto de Volta Redonda SAAE VR RJ, Pregão Eletrônico, 04/2022) | Antiespumante – antiespumante a base de silicone | l | 223 | 25 | 5575
1.6 | 43132 - SINAPI | Arame recozido n.º 18 | kg | 2400 | 27.6 | 66240 | at
1.7 | 00122 - SINAPI | Cola de PVC com 850 g | un | 144 | 60.78 | 8752.32 | at
1.8 | Banco de preços (DEPART.DE OBRAS E SERV.PUBLICOS Prefeitura Municipal de Ubiretama/RS, Dispensa por Limite - 01/2022) | Cola Ultra Gray 70g | un | 144 | 46 | 6624
1.9 | Banco de preços (PREFEITURA MUNICIPAL DE QUEIROZ, PREGÃO PRESENCIAL - 80/2021) | Cola para junta de motores com 73g | un | 1200 | 11.1 | 13320
1.10 | Banco de preços (FUNDO MUNICIPAL DE ASSISTÊNCIA SOCIAL Prefeitura Municipal de Hulha Negra/RS, Dispensa por Limite - 05/2022) | Convertedor de ferrugem 500 ml | un | 445 | 33 | 14685
1.11 | 038200 - SINAPI | Corda de bombeiro 12mm em nylon trançado (rolo de 100,00m) | m | 3200 | 7.26 | 23232 | at
1.12 | 004221 - SINAPI | Diesel comum (l) | l | 480 | 6.85 | 3288 | at
1.13 | 044533 - SINAPI | Disco corte abrasivo 7" x 1/8" x 7/8" | un | 434 | 30.85 | 13388.9
1.14 | 044531 - SINAPI | Disco de corte diamantado - 7", para esmerilhadeira, segmentado, para concreto | un | 108 | 127.83 | 13805.64
1.15 | 044495 - SINAPI | Disco de corte para estrutura metálica 300 x 3,2 x 19,05 mm | un | 434 | 32.67 | 14178.78
1.16 | 044533 - SINAPI | Disco de desbaste para estrutura metálica de 9" x 1/4" x 7/8" ( 225 x 6,25 x 21,87 mm) | un | 434 | 30.85 | 13388.9
1.17 | 010997 - SINAPI | Eletrodos Revestido AWS-E7018, DN 4 mm | kg | 320 | 37.95 | 12144 | at
1.18 |  | SOLDA-ELETRODO OK 4600 AWS 6013 6,0mm 1/4" | kg | 320 | 71.73 | 22953.6
1.19 | 000012 - SINAPI | Escova de aço para remoção da graxa envelhecida dos cabos de aço | un | 160 | 11.88 | 1900.8 | at
1.20 | 000013 - SINAPI | Estopa - embalagem 20 kg | kg | 294 | 18.29 | 5377.26 | at
1.21 | 000404 - SINAPI | Fita auto fusão 19 mm x 10 m | un | 194 | 23.8 | 4617.2 | at
1.22 | 012815 - SINAPI | Fita crepe adesiva 25mm x 50mm | un | 194 | 8.86 | 1718.84 | at
1.23 | 020111 - SINAPI | Fita isolante 19 mm x 20 m | un | 194 | 17.5 | 3395 | at
1.24 |  | Graxa a base de lítio NGLI 2 | kg | 478 | 48.12 | 23001.36
1.25 |  | Graxa a base de lítio NGLI 3 | kg | 478 | 91.18 | 43584.04
1.26 |  | Graxa com dissulfeto de molibidênio (MoS2) - Lata 500 g | un | 478 | 41.85 | 20004.3
1.27 |  | Graxa GMA - 2 | kg | 478 | 45.58 | 21787.24 | ok
1.28 |  | Graxa de Alta Resistência a Carga, Pressão LGEP 2/1. Aplicação: Engrenagens de roda e engrenagens expostas | kg | 478 | 115.41 | 55165.98
1.29 |  | Hidróxido de Cálcio P.A. 500 g | kg | 600 | 32.67 | 19602
1.30 |  | Hipoclorito de Sódio 12% 5000 ml | kg | 1200 | 6.75 | 8100
1.31 | 8216 - ORSE | Lâmina de serra para metal Starret ou similar | un | 667 | 10.5 | 7003.5 | at
1.32 |  | Lençol de borracha manta 3/16” 4,8mm | m² | 400 | 153.52 | 61408
1.33 |  | Líquido penetrante visível lavável à água (Ensaios de Líquido Penetrante) | un | 98 | 37.36 | 3661.28
1.34 | 003767 - SINAPI | Lixa nº120 | un | 2400 | 0.74 | 1776 | at
1.35 |  | Lona de borracha com alma 1,0 – 4,8 mm esp. | m | 45 | 125.37 | 5641.65
1.36 | 003777 - SINAPI/PE | Lona plástica - 4 x 100 m - 12 kg | m² | 3200 | 1.69 | 5408 | at
1.37 | 037459 - SINAPI | Mangueira Cristal, Lisa PVC transparente, 3/4" x 2 mm | m | 1600 | 7.02 | 11232 | at
1.38 |  | Mangueira FLG-62/1 0 - 150 PSI 1/4" NPT | m | 800 | 5.11 | 4088
1.39 | 7696 - ORSE | Massa calafetar cinza-Durepox ou similiar | kg | 334 | 26.37 | 8807.58 | at
1.40 |  | Óleo - Translação pórtico e ponte e direção do carro - 20 l - Óleo EP 220 | l | 334 | 44.27 | 14786.18
1.41 |  | Óleo Hidràulico para os componentes não protegido dos Servomotor Hidráulico - Óleo EP 320 | l | 334 | 42.63 | 14238.42
1.42 |  | Óleo Lubrificante Redutor - Óleo SAE 90 | l | 334 | 47.83 | 15975.22
1.43 |  | Óleo lubrificante, para engrenagem., EP-5, viscosidade (CSt) ( - 40ºC) = 22 - tambor 20 l | l | 334 | 34.38 | 11482.92
1.44 |  | PAC – Policloreto de alumínio (5 l) | l | 967 | 14.96 | 14466.32
1.45 |  | Papelão grafitado 1,50 m x 1,60 m Esp 2.4 | un | 30 | 491.4 | 14742 | ok
1.46 |  | Pasta de Limpeza Uso Geral Limptek 500 gramas | kg | 400 | 22.46 | 8984
1.47 |  | Querosene para limpeza | l | 240 | 20.03 | 4807.2
1.48 |  | Revelador não aquoso D70 (Ensaios de Líquido Penetrante) | un | 98 | 35.66 | 3494.68
1.49 |  | Sílica Gel Branca - Pacote De 1kg - Grânulos De 4-8 Mm | kg | 98 | 52.28 | 5123.44
1.50 | 039961 - SINAPI | Silicone (acético branca) - Tubo de 280g | un | 480 | 27.5 | 13200 | at
1.51 |  | Trava Parafusos de Alta Resistência 120 com 10g | un | 192 | 19.56 | 3755.52
1.52 | Banco de preços (FUNDO MUNICIPAL DE CULTURA SECRETARIA DE CULTURA E TURISMO Prefeitura Municipal de Leme/SP, Dispensa por Limite - 04/2022) | Vaselina sólida anti-inflamável 500g | kg | 120 | 54.3 | 6516
TOTAL - MATERIAL DE CONSUMO - MECÂNICA - (R$): | [5 empty] | 729720.95
2. |  | MATERIAL DE CONSUMO - ELÉTRICA
2.1 | 00181 - ORSE | Anilha Identificação - 0,5 a 6mm² (pacote com 100 unidades) | un | 10 | 5 | 50 | at
2.2 | 00181 - ORSE | Anilha Identificação - 10 a 16mm² (pacote com 100 unidades) | un | 10 | 5 | 50 | at
2.3 | 03875 - ORSE | Anilha Identificação - 25 a 70mm² (pacote com 100 unidades) | un | 10 | 57 | 570 | at
2.4 | 03875 - ORSE | Anilha Identificação - 95 a 120mm² (pacote com 100 unidades) | un | 10 | 57 | 570 | at
2.5 | 03531 - ORSE | Ar comprimido seco Aerossol 300ml | un | 100 | 44.97 | 4497 | at
2.6 | 00993 - SINAPI | Cabo cobre flexível classe 4 ou 5 isolação PVC/A M 1,68 e cobertura PVC-ST1 antichama BWF-B 0,6/1 kV 1,5mm² | m | 500 | 2.69 | 1345 | at
2.7 | 01022 - SINAPI | Cabo cobre flexível classe 4 ou 5 isolação PVC/A M 1,68 e cobertura PVC-ST1 antichama BWF-B 0,6/1 kV 2,5mm² | m | 1000 | 3.73 | 3730 | at
2.8 | 01003 - SINAPI | Cabo cobre flexível classe 4 ou 5 isolação PVC/A M 1,68 e cobertura PVC-ST1 antichama BWF-B 0,6/1 kV 4mm² | m | 1000 | 5.76 | 5760 | at
2.9 | 00994 - SINAPI | Cabo cobre flexível classe 4 ou 5 isolação PVC/A M 1,68 e cobertura PVC-ST1 antichama BWF-B 0,6/1 kV 6mm² | m | 1000 | 7.3 | 7300 | at
2.10 | 01020 - SINAPI | Cabo cobre flexível classe 4 ou 5 isolação PVC/A M 1,68 e cobertura PVC-ST1 antichama BWF-B 0,6/1 kV 10mm² | m | 500 | 11.7 | 5850 | at
2.11 | 00995 - SINAPI | Cabo cobre flexível classe 4 ou 5 isolação PVC/A M 1,68 e cobertura PVC-ST1 antichama BWF-B 0,6/1 kV 16mm² | m | 500 | 17.95 | 8975 | at
2.12 | 00996 - SINAPI | Cabo cobre flexível classe 4 ou 5 isolação PVC/A M 1,68 e cobertura PVC-ST1 antichama BWF-B 0,6/1 kV 25mm² | m | 500 | 27.33 | 13665 | at
2.13 | 01019 - SINAPI | Cabo cobre flexível classe 4 ou 5 isolação PVC/A M 1,68 e cobertura PVC-ST1 antichama BWF-B 0,6/1 kV 35mm² | m | 500 | 37.67 | 18835 | at
2.14 | 01018 - SINAPI | Cabo cobre flexível classe 4 ou 5 isolação PVC/A M 1,68 e cobertura PVC-ST1 antichama BWF-B 0,6/1 kV 50mm² | m | 500 | 53.69 | 26845 | at
2.15 | 00977 - SINAPI | Cabo cobre flexível classe 4 ou 5 isolação PVC/A M 1,68 e cobertura PVC-ST1 antichama BWF-B 0,6/1 kV 70mm² | m | 500 | 74.38 | 37190 | at
2.16 | 00998 - SINAPI | Cabo cobre flexível classe 4 ou 5 isolação PVC/A M 1,68 e cobertura PVC-ST1 antichama BWF-B 0,6/1 kV 95mm² | m | 200 | 98.81 | 19762 | at
2.17 | 01017 - SINAPI | Cabo cobre flexível classe 4 ou 5 isolação PVC/A M 1,68 e cobertura PVC-ST1 antichama BWF-B 0,6/1 kV 120mm² | m | 200 | 128.62 | 25724 | at
2.18 | 00863 - SINAPI | Cabo de cobre nu, eletrolítico, têmpera meio duro, #35mm² (m) | m | 200 | 38.41 | 7682 | at
2.19 | 00867 - SINAPI | Cabo de cobre nu, eletrolítico, têmpera meio duro, #50mm² (m) | m | 200 | 53.49 | 10698 | at
2.20 | 00864 - SINAPI | Cabo de cobre nu, eletrolítico, têmpera meio duro, #70mm² (m) | m | 200 | 75.36 | 15072 | at
2.21 | 09720 - ORSE | Conector para haste aterramento #35mm² GTDU | un | 25 | 54.5 | 1362.5 | at
2.22 | 09720 - ORSE | Conector para haste aterramento #50mm² GTDU | un | 20 | 54.5 | 1090 | at
2.23 | 09720 - ORSE | Conector para haste aterramento #70mm² GTDU | un | 20 | 54.5 | 1090 | at
2.24 | 11602 - ORSE | Filtro de ventiladores de painéis | un | 180 | 38.39 | 6910.2 | at
2.25 |  | Filtro dos motores do eixo leste EBV6 (fabricante Aeroglass (670x280x25mm) | un | 48 | 168 | 8064 | ok
2.26 |  | Filtro dos motores do eixo leste EBV5 (fabricante Aeroglass (750x225x25mm) | un | 48 | 161 | 7728 | ok
2.27 |  | Filtro dos motores do eixo leste EBV1, 2, 3 e 4 (fabricante Aeroglass-modelo FMT_C2015 inox - 345x925x25mm) | un | 64 | 230 | 14720 | ok
2.28 | 02643 - ORSE | Fita isolante de borracha autofusão impermeável à prova dágua , até 69 kV (alta tensão)- 19mm x 10m | un | 200 | 12.6 | 2520 | at
2.29 | 020111 - SINAPI | Fita isolante adesiva antichama 19mm x 20m | un | 280 | 17.5 | 4900 | at
2.30 | 01118 - ORSE | Interruptor simples com 01 tecla | un | 4 | 9.6 | 38.4 | at
2.31 | 01119 - ORSE | Interruptor simples com 02 teclas | un | 4 | 6.2 | 24.8 | at
2.32 | 38070 - SINAPI | Interruptor tipo three-way (paralelos) com 02 teclas | un | 4 | 18.02 | 72.08 | at
2.33 |  | Limpador de contatos elétricos 300ml | un | 84 | 13.19 | 1107.96
2.34 |  | Pano para limpeza (Rolo Tipo Perfex 20 cm x 300 metros) | un | 50 | 141.17 | 7058.5
2.35 | 11443 - ORSE | Pincel - kit 03 pincéis 1/2" 1" 1.1/2" | un | 76 | 8.55 | 649.8 | at
2.36 | Banco de preços (NºPregão:202022 / UASG:926430 - GOVERNO DO ESTADO DO AMAZONAS DEFENSORIA PUBLICA DO ESTADO DO AMAZONAS, Pregão Eletrônico - 05/2022) | Sabão líquido neutro (5 l) | un | 54 | 16.72 | 902.88
2.37 | 02922 - ORSE | Solvente/Desengraxante de alta rigidez dielétrica 1l | un | 36 | 25.38 | 913.68 | at
2.38 | 12377 - ORSE* | Terminal isolado tipo agulha para condutores de 0,5 a 1,5mm² (pct c/ 100) | un | 100 | 60 | 6000 | at
2.39 | 12377 - ORSE* | Terminal isolado tipo agulha para condutores de 1,5 a 2,5 mm² (pct c/ 100) | un | 100 | 60 | 6000 | at
2.40 | 07948 - ORSE* | Terminal isolado tipo agulha para condutores de 4 a 6 mm² (pct c/ 100) | un | 100 | 57 | 5700
2.41 | 04669 - ORSE | Terminal de compressão – 10mm² | un | 200 | 1.15 | 230 | at
2.42 | 04670 - ORSE | Terminal de compressão – 16mm² | un | 200 | 1.36 | 272 | at
2.43 | 02676 - ORSE | Terminal de compressão – 25mm² | un | 100 | 1.88 | 188 | at
2.44 | 02677 - ORSE | Terminal de compressão – 35mm² | un | 100 | 2.12 | 212 | at
2.45 | 03559 - ORSE | Terminal de compressão – 50mm² | un | 100 | 3.69 | 369 | at
2.46 | 06911 - ORSE | Terminal de compressão – 70mm² | un | 100 | 4.6 | 460 | at
2.47 | 03153 - ORSE | Terminal de compressão – 95mm² | un | 50 | 5.66 | 283 | at
2.48 | 04673 - ORSE | Terminal de compressão – 120mm² | un | 50 | 7.96 | 398 | at
2.49 | 01587 - SINAPI | Terminal de pressão – 35mm² | un | 50 | 7.13 | 356.5 | at
2.50 | 01588 - SINAPI | Terminal de pressão – 50mm² | un | 40 | 9.79 | 391.6 | at
2.51 | 01589 - SINAPI | Terminal de pressão – 70mm² | un | 40 | 10.09 | 403.6 | at
TOTAL - MATERIAL DE CONSUMO - ELÉTRICA - (R$): | [5 empty] | 294586.5
3. |  | MATERIAL DE CONSUMO - CIVIL
3.1 | 00034 - SINAPI | Aço D=10 mm CA 50 | kg | 1556 | 11.42 | 17769.52 | at
3.2 | 00043055 - SINAPI | Aço D=12 mm CA 50 | kg | 1556 | 9.89 | 15388.84 | at
3.3 | 00043059 - SINAPI | Aço D=5.0 mm CA 60 | kg | 1556 | 10.8 | 16804.8 | at
3.4 | 00032 - SINAPI | Aço D=6.3 mm CA 50 | kg | 1556 | 12.04 | 18734.24 | at
3.5 | 00033 - SINAPI | Aço D=8.0 mm CA 50 | kg | 1556 | 12.11 | 18843.16 | at
3.6 | 00340 - SINAPI | Arame farpado nº. 16 galvanizado Simples | m | 2223 | 1.52 | 3378.96 | at
3.7 | 43131 - SINAPI | Arame galvanizado 8BWG, d=4,19mm | kg | 240 | 32.06 | 7694.4 | at
3.8 | 43132 - SINAPI | Arame recozido n.º 18 | kg | 134 | 27.6 | 3698.4 | at
3.9 | 00367 - SINAPI | Areia grossa comercial, posto em obra | m³ | 491.7405 | 116.5 | 57287.77 | at
3.10 | 00000134 - SINAPI | Argamassa para grauteamento | kg | 1112 | 2.04 | 2268.48 | at
3.11 | 004729 - SINAPI | Pedra britada comercial (n.º 0 a 5) | m³ | 574.2639 | 84.22 | 48364.51 | at
3.12 | 04513 - SINAPI | Caibro de 5x5cm | m | 1334 | 7.29 | 9724.86 | at
3.13 | 001106 - SINAPI | Cal hidratada | kg | 92897 | 1.18 | 109618.46 | at
3.14 | 001379 - SINAPI | Cimento CPII-32 | kg | 226100 | 0.6 | 135660 | at
3.15 | 001358 - SINAPI | Compensado resinado 17mm | m² | 96 | 55.12 | 5291.52 | at
3.16 | 002692 - SINAPI | Desmoldante | l | 86 | 8.34 | 717.24 | at
3.17 | 020111 - SINAPI | Fita isolante adesiva antichama 19mm x 20m | un | 16 | 17.5 | 280 | at
3.18 | M2018 - SICRO3/PE | Gastalho 10x2,5cm | m | 1334 | 4.8 | 6403.2
3.19 | 005076 - SINAPI | Grampo para cerca galvanizado 1 x 9 | kg | 96 | 25.69 | 2466.24 | at
3.20 | 003681 - SINAPI | Junta de dilatação (O-22 ou similar) | m | 268 | 109.82 | 29431.76 | at
3.21 | 014077 - SINAPI | Junta de dilatação - Perfil elastomerico pre-formado em epmd, para junta de dilatacao de pisos com pouca solicitacao, 15 mm de largura, movimentacao de 11 a 19 mm | m | 268 | 168.36 | 45120.48 | at
3.22 | 38780 - SINAPI/PE | Lâmpada fluorescente compacta, branca 20 W, base E27 (127/220 V) | un | 134 | 17.26 | 2312.84 | at
3.23 | 038780 - SINAPI | Lâmpada fluorecente de 20W | un | 134 | 17.26 | 2312.84 | at
3.24 | 003751 - SINAPI | Lâmpada vapor mercúrio 400 W (base E40) | un | 16 | 59.23 | 947.68 | at
3.25 | 003767 - SINAPI | Lixa nº120 | un | 40 | 0.74 | 29.6 | at
3.26 | 003777 - SINAPI | Lona plástica - 4 x 100m - 12kg | m² | 2400 | 1.69 | 4056 | at
3.27 | 025865 - SINAPI | Manta termoplástica PEAD, geomembrana lisa, e=2 mm | m² | 9060.3487 | 57.23 | 518523.76 | at
3.28 | 004047 - SINAPI | Massa corrida - latão 18 l | un | 23 | 54 | 1242 | at
3.29 | 2866 - ORSE | Mastique elástico base silicone | l | 1565.5751 | 159.63 | 249912.75
3.30 | 00036799 - SINAPI | Mourão de concreto reto para cercas | un | 112 | 64.93 | 7272.16 | at
3.31 |  | Perfil para fixação das geomembrana Barra de 6m | m | 134 | 154.89 | 20755.26
3.32 | 11442 - ORSE | Pincel 1" | un | 89 | 4.94 | 439.66 | at
3.33 | 005075 - SINAPI | Prego 18x30 | kg | 214 | 25.43 | 5442.02 | at
3.34 | 038390 - SINAPI | Rolo de lã de carneiro - 20cm | un | 89 | 34.82 | 3098.98 | at
3.35 | 038393 - SINAPI | Rolo de espuma poliéster 23 cm com cabo | un | 89 | 15.7 | 1397.3 | at
3.36 | 012296 - SINAPI | Soquete de porcelana base E27, para uso ao tempo, para lâmpadas | un | 16 | 3.97 | 63.52 | at
3.37 | 00006194 - SINAPI | Tábua de madeira não aparelhada *2,5 X 15 CM (1 X 6 ") pinus, mista ou equivalente da região | m | 223 | 7.89 | 1759.47 | at
3.38 | 005318 - SINAPI* | Thinner/águarras - 5 l | un | 9 | 114.5 | 1030.5 | at
3.39 | 07258 - SINAPI | Tijolo comum (5,5x10x20) cm | un | 10667 | 0.43 | 4586.81 | at
3.40 | 00154 - SINAPI | Tinta Alcatrão de Hulha - galão de 3,6 litros | l | 9 | 88.01 | 792.09 | at
3.41 | 02232/ORSE | Tinta Latex PVA | l | 221 | 15.14 | 3345.94 | at
3.42 | 38386 - SINAPI | Trincha de 2 " | un | 89 | 5.08 | 452.12 | at
3.43 | 38400 - SINAPI | Vassourão 40cm com cabo | un | 110 | 19.15 | 2106.5 | at
3.44 | 12001 - SINAPI | CAIXA OCTOGONAL DE FUNDO MOVEL, EM PVC, DE 4" X 4", PARA ELETRODUTO FLEXIVEL CORRUGADO | un | 12 | 7.46 | 89.52 | at
3.45 | 1872 - SINAPI | CAIXA DE PASSAGEM, EM PVC, DE 4" X 2", PARA ELETRODUTO FLEXIVEL CORRUGADO | un | 96 | 2.88 | 276.48 | at
3.46 | 2688 - SINAPI | ELETRODUTO PVC FLEXIVEL CORRUGADO, COR AMARELA, DE 25 MM | m | 500 | 2.81 | 1405 | at
3.47 | 7528 - SINAPI | TOMADA 2P+T 10A, 250V, CONJUNTO MONTADO PARA EMBUTIR 4" X 2" (PLACA + SUPORTE + MODULO) | un | 96 | 9.9 | 950.4 | at
3.48 | 38062 - SINAPI | INTERRUPTOR SIMPLES 10A, 250V, CONJUNTO MONTADO PARA EMBUTIR 4" X 2" (PLACA + SUPORTE + MODULO) | un | 12 | 7.6 | 91.2 | at
3.49 | 0000345 - SINAPI | ARAME GALVANIZADO 18 BWG, D = 1,24MM (0,009 KG/M) | Kg | 6.24 | 39.37 | 245.67 | at
3.50 | 00003315 - SINAPI | GESSO EM PO PARA REVESTIMENTOS/MOLDURAS/SANCAS E USO GERAL | kg | 248.7014 | 0.7 | 174.09 | at
3.51 | 00004812 - SINAPI | PLACA DE GESSO PARA FORRO, *60 X 60* CM, ESPESSURA DE 12 MM (SEM COLOCACAO) | m² | 249.6 | 9.84 | 2456.06 | at
3.52 | 00020250 - SINAPI | SISAL EM FIBRA | Kg | 1.9469 | 11 | 21.42 | at
3.53 | 00040547 - SINAPI | PARAFUSO ZINCADO, AUTOBROCANTE, FLANGEADO, 4,2 MM X 19 MM | Cento | 7.6877 | 32.19 | 247.47 | at
3.54 | 39484 - SINAPI | KIT PORTA PRONTA DE MADEIRA, FOLHA LEVE (NBR 15930) DE 800 X 2100 MM, DE 35 MM A 40 MM DE ESPESSURA, COM MARCO EM ACO, NUCLEO COLMEIA, CAPA LISA EM HDF, ACABAMENTO MELAMINICO BRANCO (INCLUI MARCO, ALIZARES, DOBRADICAS E FECHADURA) | un | 12 | 431 | 5172 | at
3.55 | 031443 - IOPES | JANELA DE CORRER EM ALUMINIO, 100 X 150 CM (A X L), 4 FLS, SEM BANDEIRA, ACABAMENTO ACET OU BRILHANTE, COM VIDRO, COM GUARNICAO PARA 1 FACE | m² | 7.2 | 530.15 | 3817.08
TOTAL - MATERIAL DE CONSUMO - CIVIL - (R$): | [5 empty] | 1401773.03
4. |  | MANUTENÇÃO DE CANTEIRO - ESCRITÓRIO | [6 empty] | 12 | 6
4.1 |  | Taxa de manutenção de canteiros, incluindo despesas com material de expediente, material de limpeza, água, energia, comunicação, entre outras | un x mês | 6 | 26575.01 | 159450.06 |  | 12 | 1 | 6
TOTAL - MANUTENÇÃO DE CANTEIRO - ESCRITÓRIO - (R$): | [5 empty] | 159450.06
TOTAL - MATERIAL DE CONSUMO - ALMOXARIFADOS - (R$): | [5 empty] | 2585530.54
RESUMO - MATERIAL DE CONSUMO - ALMOXARIFADOS
ITEM |  | DESCRIÇÃO |  |  | VALOR TOTAL (R$)
1 |  | MATERIAL DE CONSUMO - MECÂNICA |  |  | 729720.95
2 |  | MATERIAL DE CONSUMO - ELÉTRICA |  |  | 294586.5
3 |  | MATERIAL DE CONSUMO - CIVIL |  |  | 1401773.03
4 |  | MANUTENÇÃO DE CANTEIRO - ESCRITÓRIO |  |  | 159450.06
TOTAL GERAL - RESUMO - MATERIAL DE CONSUMO - ALMOXARIFADOS - (R$): |  |  |  |  | 2585530.54 |  | 0.57723
NOME DO INFORMANTE: |  |  |  |  | QUALIFICAÇÃO:
ASSINATURA: |  |  |  |  | DATA:
OBSERVAÇÃO:

## Veiculos
Ministério do Desenvolvimento Regional - MDR
Companhia de Desenvolvimento dos Vales do São Francisco e do Parnaíba
Gerência de Operação do PISF - Centro de Controle e Operação (AD / GOI / CCO)
TERMO DE REFERÊNCIA PARA CONTRATAÇÃO DOS RECURSOS NECESSÁRIOS À OPERAÇÃO E MANUTENÇÃO DAS INFRAESTRUTURAS DO EIXO LESTE DO PISF - PROJETO DE INTEGRAÇÃO DO SÃO FRANCISCO COM AS BACIAS HIDROGRÁFICAS DO NORDESTE SETENTRIONAL
VEÍCULOS AUTOMOTORES
ITEM | CÓDIGO | DESCRIÇÃO | UNIDADE | QUANTIDADE | VALOR (R$)
[5 empty] | UNITARIO | TOTAL
1. |  | VEÍCULOS AUTOMOTORES
1.1 | B3 | TIPO HATCH 1.6 FLEX (110 CV) | un x mês | 90 | 4471.8907 | 402470.16 | 15 | at
1.2 | B4 | TIPO SEDAN 1.6 FLEX (115CV) | un x mês | 6 | 4471.8907 | 26831.34 | 1 | at
1.3 | B11 | Veículo Tipo Pick Up Cabine Dupla 4 x 4 (163 CV) | un x mês | 114 | 7404.4853 | 844111.33 | 19 | at
1.4 | B8 | Veículo - Tipo Ônibus - 45 assentos (218 CV) - COM MOTORISTA | un x mês | 18 | 19830.6946 | 356952.5 | 3 | at
1.5 | B1 | NXR BROS 160 | un x mês | 18 | 3128.5926 | 56314.67 | 3 | at
TOTAL - VEÍCULOS AUTOMOTORES - (R$): | [5 empty] | 1686680
RESUMO - VEÍCULOS AUTOMOTORES
ITEM |  | DESCRIÇÃO |  |  | VALOR TOTAL (R$)
1 |  | VEÍCULOS AUTOMOTORES |  |  | 1686680
TOTAL GERAL - RESUMO - VEÍCULOS AUTOMOTORES - (R$): |  |  |  |  | 1686680
NOME DO INFORMANTE: |  |  |  |  | QUALIFICAÇÃO:
ASSINATURA: |  |  |  |  | DATA:
OBSERVAÇÃO:
1. Despesas incluem manutenção, combustível, óleos, lubrificantes, pneus, etc.
2. Quilometragem adotada: 3.000 km/mês

## Mem_Calculo_VEICULOS
Ministério do Desenvolvimento Regional - MDR
Companhia de Desenvolvimento dos Vales do São Francisco e do Parnaíba
Gerência de Operação do PISF - Centro de Controle e Operação (AD / GOI / CCO)
TERMO DE REFERÊNCIA PARA CONTRATAÇÃO DOS RECURSOS NECESSÁRIOS À OPERAÇÃO E MANUTENÇÃO DAS INFRAESTRUTURAS DO EIXO LESTE DO PISF - PROJETO DE INTEGRAÇÃO DO SÃO FRANCISCO COM AS BACIAS HIDROGRÁFICAS DO NORDESTE SETENTRIONAL
TABELA DE VEÍCULOS
ITEM | CÓDIGO | DESCRIÇÃO | CUSTO MENSAL (R$) |  | OBSERVAÇÕES
|  |  | S/ MOTORISTA | C/ MOTORISTA
1. |  | VEÍCULOS LEVES
1.1 | B1 | NXR BROS 160 | 3128.5926
2. |  | VEÍCULOS LEVES
2.1 | B3 | TIPO HATCH 1.6 FLEX (110 CV) | 4471.8907
2.2 | B4 | TIPO SEDAN 1.6 FLEX (115CV) | 4471.8907
3. |  | VEÍCULOS LEVES
3.2 | B6 | TIPO UTILITÁRIO (VAN 16 LUG) (129 CV) |  | 9462.3674
3.4 | B8 | TIPO ÔNIBUS (45 LUG) (218 CV) |  | 19830.6946
4. |  | VEÍCULOS LEVES
4.3 | B11 | Veículo Tipo Pick Up Cabine Dupla 4 x 4 (163 CV) | 7404.4853
MEMORIAL DE CÁLCULO - VEÍCULOS (Quantidade / Local)
ITEM | CLASSE | DESCRIÇÃO | PRAZO (mês) | QUANTIDADE
|  |  |  | UNITÁRIA (mês) | TOTAL (un x mês)
1. |  | COORDENAÇÃO GERAL | [8 empty] | 12 | 6
1.1 |  | Veículo Tipo Pick Up Cabine Dupla 4 x 4 (163 CV) | 6 | 1 | 6 |  |  |  |  | 12 | 1 | 6
TOTAL DE VEÍCULOS - COORDENAÇÃO GERAL: |  |  |  | 1 | 6
2. |  | COORDENAÇÃO DA OPERAÇÃO
2.1 |  | Veículo Tipo Pick Up Cabine Dupla 4 x 4 (163 CV) | 6 | 1 | 6 |  |  |  |  | 12 | 1 | 6
TOTAL DE VEÍCULOS - COORDENAÇÃO DA OPERAÇÃO: |  |  |  | 1 | 6
3. |  | COORDENAÇÃO DA MANUTENÇÃO
3.1 |  | Veículo Tipo Pick Up Cabine Dupla 4 x 4 (163 CV) | 6 | 1 | 6 |  |  |  |  | 12 | 1 | 6
TOTAL DE VEÍCULOS - COORDENAÇÃO DA MANUTENÇÃO: |  |  |  | 1 | 6
4. |  | COORDENAÇÃO ADMINISTRAÇÃO E LOGÍSTICA
4.1 |  | TIPO HATCH 1.6 FLEX (110 CV) | 6 | 1 | 6 |  |  |  |  | 12 | 1 | 6
TOTAL DE VEÍCULOS - COORDENAÇÃO ADMINISTRAÇÃO E LOGÍSTICA: |  |  |  | 1 | 6
5. |  | SEGURANÇA E MEDICINA DO TRABALHO
5.1 |  | TIPO HATCH 1.6 FLEX (110 CV) | 6 | 1 | 6 |  |  |  |  | 12 | 1 | 6
TOTAL DE VEÍCULOS - SEGURANÇA E MEDICINA DO TRABALHO: |  |  |  | 1 | 6
6. |  | PLANEJAMENTO E CONTROLE DA OPERAÇÃO
6.1 |  | Veículo Tipo Pick Up Cabine Dupla 4 x 4 (163 CV) | 6 | 1 | 6 |  |  |  |  | 12 | 1 | 6
TOTAL DE VEÍCULOS - PLANEJAMENTO E CONTROLE DA OPERAÇÃO: |  |  |  | 1 | 6
7. |  | PLANEJAMENTO E CONTROLE DA MANUTENÇÃO
7.1 |  | Veículo Tipo Pick Up Cabine Dupla 4 x 4 (163 CV) | 6 | 3 | 18 |  |  |  |  | 12 | 1 | 6
7.2 |  | TIPO HATCH 1.6 FLEX (110 CV) | 6 | 1 | 6 |  |  |  |  | 12 | 1 | 6
TOTAL DE VEÍCULOS - PLANEJAMENTO E CONTROLE DA MANUTENÇÃO: |  |  |  | 4 | 24
8. |  | OPERAÇÃO
8.1 |  | NXR BROS 160 | 6 | 3 | 18 |  |  |  |  | 12 | 1 | 6
8.2 |  | Veículo Tipo Pick Up Cabine Dupla 4 x 4 (163 CV) | 6 | 2 | 12 |  |  |  |  | 12 | 1 | 6
8.3 |  | TIPO HATCH 1.6 FLEX (110 CV) | 6 | 5 | 30 |  |  |  |  | 12 | 1 | 6
TOTAL DE VEÍCULOS - OPERAÇÃO: |  |  |  | 10 | 60
9. |  | MANUTENÇÃO - MECÂNICA
9.1 |  | TIPO HATCH 1.6 FLEX (110 CV) | 6 | 2 | 12 |  |  |  |  | 12 | 1 | 6
TOTAL DE VEÍCULOS - MANUTENÇÃO - MECÂNICA: |  |  |  | 2 | 12
10. |  | MANUTENÇÃO - EQUIPAMENTOS E SISTEMAS ELÉTRICOS
10.1 |  | TIPO HATCH 1.6 FLEX (110 CV) | 6 | 2 | 12 |  |  |  |  | 12 | 1 | 6
TOTAL DE VEÍCULOS - MANUTENÇÃO - EQUIPAMENTOS E SISTEMAS ELÉTRICOS: |  |  |  | 2 | 12
11. |  | MANUTENÇÃO TELECOM / SDSC
11.1 |  | TIPO HATCH 1.6 FLEX (110 CV) | 6 | 1 | 6 |  |  |  |  | 12 | 1 | 6
TOTAL DE VEÍCULOS - MANUTENÇÃO TELECOM: |  |  |  | 1 | 6
12. |  | MANUTENÇÃO - CIVIL |  |  |  | MANUTENÇÃO - CIVIL - SUBESTAÇÃO, LINHA DE TRANSMISSÃO E LINHA DE DISTRIBUIÇÃO
12.1 |  | Veículo Tipo Pick Up Cabine Dupla 4 x 4 (163 CV) | 6 | 2 | 12 | Veículo Tipo Pick Up Cabine Dupla 4 x 4 (163 CV) | 12 | 1 | 12 | 12 | 1 | 6
12.2 |  | Veículo - Tipo Ônibus - 45 assentos (218 CV) - COM MOTORISTA | 6 | 3 | 18 | Veículo Utilitário - Tipo Van - 16 assentos (129 CV) - COM MOTORISTA | 12 | 1 | 12 | 12 | 1 | 6
12.3 |  | TIPO SEDAN 1.6 FLEX (115CV) | 6 | 1 | 6 |  |  |  |  | 12 | 1 | 6
12.4 |  | TIPO HATCH 1.6 FLEX (110 CV) | 6 | 2 | 12 |  |  |  |  | 12 | 1 | 6
[8 empty] | 2 | 24
TOTAL DE VEÍCULOS - MANUTENÇÃO - CIVIL: |  |  |  | 8 | 48
13 |  | EQUIPE DE SUPERVISÃO / FISCALIZAÇÃO
13.1 |  | Veículo Tipo Pick Up Cabine Dupla 4 x 4 (163 CV) | 6 | 8 | 48 |  |  |  |  | 12 | 1 | 6
TOTAL DE VEÍCULOS - EQUIPE DE SUPERVISÃO: |  |  |  | 8 | 48
NOME DO INFORMANTE: |  |  |  | QUALIFICAÇÃO:
ASSINATURA: |  |  |  | DATA:
OBSERVAÇÃO:
1. Despesas incluem manutenção, combustível, óleos, lubrificantes, pneus, etc.
2. Quilometragem adotada: 3.000 km/mês

## CPU_VEÍCULOS
COMPOSIÇÕES MENSAIS DE VEÍCULOS:
CÓD. | DESCRICAO DA COMPOSICAO | UND | COEF. | P. UNIT. | CUSTO T. | % item
AJUST.1 | VEÍCULO CAMINHONETE DIESEL POT. MÍNIMA 180CV, CABINE DUPLA, 4x4, CHP e CHI AJUSTADAS S/MOTORISTA | H | 1 | 42.0709 | 42.0709
SINAPI - 92138 | CAMINHONETE COM MOTOR A DIESEL, POTÊNCIA 180 CV, CABINE DUPLA, 4X4 - CHP. AF_11/2015 | CHP | 0.45 | 74.7788 | 33.6504
SINAPI - 92139 | CAMINHONETE COM MOTOR A DIESEL, POTÊNCIA 180 CV, CABINE DUPLA, 4X4 - CHI. AF_11/2015 | CHI | 0.55 | 15.31 | 8.4205
| CUSTO MENSAL (referência média 176 horas, sendo 45% CHP e 55% CHI) | MÊS | 176 | 42.0709 | 7404.4853
CÓD. | DESCRICAO DA COMPOSICAO | UND | COEF. | P. UNIT. | CUSTO T. | % item
AJUST.2 | VEÍCULO PICAPE 1.6 FLEX MANUAL POT. MÍN. 101CV SIMILAR P/ VEÍCULOS TIPO SEDAN 4 PORTAS S/MOTORISTA | H | 1 | 25.4085 | 25.4085
SINAPI - 92145 | CAMINHONETE SIMPLES MOTOR 1.6 FLEX, MANUAL, POT. 101/104 CV, 2 PORTAS - CHP. AF_11/2015 | CHP | 0.35 | 62.1956 | 21.7685
SINAPI - 92146 | CAMINHONETE SIMPLES MOTOR 1.6 FLEX, MANUAL, POT. 101/104 CV, 2 PORTAS - CHI. AF_11/2015 | CHI | 0.65 | 5.6 | 3.64
| CUSTO MENSAL (referência média 176 horas, sendo 35% CHP e 65% CHI) | MÊS | 176 | 25.4085 | 4471.8907
AJUST.2 | VEÍCULO PICAPE 1.6 FLEX MANUAL POT. MÍN. 101CV SIMILAR P/ VEÍCULOS TIPO HATCH 4 PORTAS S/MOTORISTA | H | 1 | 25.4085 | 25.4085
SINAPI - 92145 | CAMINHONETE SIMPLES MOTOR 1.6 FLEX, MANUAL, POT. 101/104 CV, 2 PORTAS - CHP. AF_11/2015 | CHP | 0.35 | 62.1956 | 21.7685
SINAPI - 92146 | CAMINHONETE SIMPLES MOTOR 1.6 FLEX, MANUAL, POT. 101/104 CV, 2 PORTAS - CHI. AF_11/2015 | CHI | 0.65 | 5.6 | 3.64
| CUSTO MENSAL (referência média 176 horas, sendo 35% CHP e 65% CHI) | MÊS | 176 | 25.4085 | 4471.8907
SICRO - E9125 | Veículo tipo van furgão com capacidade de 1,54 t - 93 kW | UND | COEF. | P. UNIT. | CUSTO T. | % item
|  | CHP | 0.35 | 71.4587 | 25.0105
|  | CHI | 0.65 | 39.3139 | 25.554
| PICK-UP DIESEL REPOSIÇÃO DE PNEUS R16 COM BASE NA UTILIZAÇÃO NO O&M PISF (1jg./ano) | H | 1.692e-05 | 189055.1586 | 3.1989
|  | MÊS | 176 | 53.7635 | 9462.3674
SICRO - E9134 | Miniônibus com capacidade para 30 passageiros - 111 kW | UND | COEF. | P. UNIT. | CUSTO T. | % item
|  | CHP | 0.35 | 192.8621 | 67.5017
|  | CHI | 0.65 | 59.7839 | 38.8595
|  | H | 1.3457e-05 | 469139.7065 | 6.3131
|  | MÊS | 176 | 112.6744 | 19830.6946
COTAÇÃO | NXR BROS 160 | UND | COEF. | P. UNIT. | CUSTO T. | % item
COTAÇÃO | Locação | MÊS | 1 | 1950 | 1950
4222 / SINAPI | Gasolina (Considerando quilometrametragem rodada do CHP-diesel supracitado - 4500 km/mês.Consumo de 30 km/L. | L | 150 | 7.24 | 1086
| NXR 160 BROS REPOSIÇÃO DE PNEUS ARO 17 COM BASE NA UTILIZAÇÃO NO O&M PISF (1jg./ano) | MÊS | 176 | 0.52609 | 92.5926
|  | MÊS | 1 | 3128.5926 | 3128.5926
DESCRIÇÃO DAS COMPOSIÇÕES:
CÓD. | DESCRICAO DA COMPOSICAO | UND | COEF. | P. UNIT. | CUSTO T. | % item
VEÍCULO CAMINHONETE DIESEL POTÊNCIA MÍNIMA 180CV, CABINE DUPLA, 4x4, CHP e CHI AJUSTADAS SEM MOTORISTA
92138 | CAMINHONETE COM MOTOR A DIESEL, POTÊNCIA 180 CV, CABINE DUPLA, 4X4 - CHP. AF_11/2015 | CHP | 1 | 74.7788 | 74.7788 | 100% |  | 67.8588
88284 | MOTORISTA DE VEIÍCULO LEVE COM ENCARGOS COMPLEMENTARES | H | 0 | 30,06 | 0 | 0%
92133 | CAMINHONETE COM MOTOR A DIESEL, POTÊNCIA 180 CV, CABINE DUPLA, 4X4 - DEPRECIAÇÃO. AF_11/2015 | H | 1 | 11.93 | 11.93 | 15.95%
92134 | CAMINHONETE COM MOTOR A DIESEL, POTÊNCIA 180 CV, CABINE DUPLA, 4X4 - JUROS. AF_11/2015 | H | 1 | 1.89 | 1.89 | 2.527%
92135 | CAMINHONETE COM MOTOR A DIESEL, POTÊNCIA 180 CV, CABINE DUPLA, 4X4 - IMPOSTOS E SEGUROS. AF_11/2015 | H | 1 | 1.49 | 1.49 | 1.993%
92136 | CAMINHONETE COM MOTOR A DIESEL, POTÊNCIA 180 CV, CABINE DUPLA, 4X4 - MANUTENÇÃO. AF_11/2015 | H | 1 | 14.92 | 14.92 | 19.95%
92137 | CAMINHONETE COM MOTOR A DIESEL, POTÊNCIA 180 CV, CABINE DUPLA, 4X4 - MATERIAIS NA OPERAÇÃO. AF_11/2015 | H | 1 | 40.34 | 40.34 | 53.95%
a1.pneus | PICK-UP DIESEL REPOSIÇÃO DE PNEUS R16 COM BASE NA UTILIZAÇÃO NO O&M PISF (1 jogo/ano = 4 pneus) | H | 1 | 4.2088 | 4.2088 | 5.628%
a2.comb. | PICK-UP DIESEL, POT. 180 CV, CD, 4x4 - COMBUSTÍVEL ADICIONAL COM BASE NA UTILIZAÇÃO NO O&M PISF | H | 1 | 0 | 0 | 0%
92139 | CAMINHONETE COM MOTOR A DIESEL, POTÊNCIA 180 CV, CABINE DUPLA, 4X4 - CHI. AF_11/2015 | CHI | 1 | 15.31 | 15.31 | 100%
88284 | MOTORISTA DE VEIÍCULO LEVE COM ENCARGOS COMPLEMENTARES | H | 0 | 30.06 | 0 | 0%
92133 | CAMINHONETE COM MOTOR A DIESEL, POTÊNCIA 180 CV, CABINE DUPLA, 4X4 - DEPRECIAÇÃO. AF_11/2015 | H | 1 | 11.93 | 11.93 | 77.92%
92134 | CAMINHONETE COM MOTOR A DIESEL, POTÊNCIA 180 CV, CABINE DUPLA, 4X4 - JUROS. AF_11/2015 | H | 1 | 1.89 | 1.89 | 12.34%
92135 | CAMINHONETE COM MOTOR A DIESEL, POTÊNCIA 180 CV, CABINE DUPLA, 4X4 - IMPOSTOS E SEGUROS. AF_11/2015 | H | 1 | 1.49 | 1.49 | 9.732%
VEÍCULO PICAPE SIMPLES MOTOR 1.6 FLEX MANUAL POTÊNCIA MÍNIMA 101 CV SIMILAR PARA VEÍCULOS TIPO GOL 4 PORTAS FLEX SEM MOTORISTA
92145 | CAMINHONETE SIMPLES MOTOR 1.6 FLEX, MANUAL, POT. 101/104 CV, 2 PORTAS - CHP. AF_11/2015 | CHP | 1 | 62.1956 | 62.1956 | 100% | 55.5956
88284 | MOTORISTA DE VEIÍCULO LEVE COM ENCARGOS COMPLEMENTARES | H | 0 | 30.06 | 0 | 0%
92140 | PICAPE SIMPLES MOTOR 1.6 FLEX, MANUAL, POTÊNCIA 101/104 CV - DEPRECIAÇÃO. AF_11/2015 | H | 1 | 4.37 | 4.37 | 7.026%
92141 | PICAPE SIMPLES MOTOR 1.6 FLEX, MANUAL, POTÊNCIA 101/104 CV - JUROS. AF_11/2015 | H | 1 | 0.69 | 0.69 | 1.109%
92142 | PICAPE SIMPLES MOTOR 1.6 FLEX, MANUAL, POTÊNCIA 101/104 CV - IMPOSTOS E SEGUROS. AF_11/2015 | H | 1 | 0.54 | 0.54 | 0.8682%
92143 | PICAPE SIMPLES MOTOR 1.6 FLEX, MANUAL, POTÊNCIA 101/104 CV - MANUTENÇÃO. AF_11/2015 | H | 1 | 5.46 | 5.46 | 8.779%
92144 | PICAPE SIMPLES MOTOR 1.6 FLEX, MANUAL, POTÊNCIA 101/104 CV - MATERIAIS NA OPERAÇÃO. AF_11/2015 | H | 1 | 48.43 | 48.43 | 77.87%
a3.pneus | VEÍCULO FLEX REPOSIÇÃO DE PNEUS R14 COM BASE NA UTILIZAÇÃO NO O&M PISF (1 jogo/ano = 4 pneus) | H | 1 | 2.7056 | 2.7056 | 4.35%
a4.comb. | VEÍCULO FLEX COMBUSTÍVEL ADICIONAL COM BASE NA UTILIZAÇÃO NO O&M PISF | H | 1 | 0 | 0 | 0%
92146 | CAMINHONETE SIMPLES MOTOR 1.6 FLEX, MANUAL, POT. 101/104 CV, 2 PORTAS - CHI. AF_11/2015 | CHI | 1 | 5.6 | 5.6 | 100%
88284 | MOTORISTA DE VEIÍCULO LEVE COM ENCARGOS COMPLEMENTARES | H | 0 | 30.06 | 0 | 0%
92140 | PICAPE SIMPLES MOTOR 1.6 FLEX, MANUAL, POTÊNCIA 101/104 CV - DEPRECIAÇÃO. AF_11/2015 | H | 1 | 4.37 | 4.37 | 78.04%
92141 | PICAPE SIMPLES MOTOR 1.6 FLEX, MANUAL, POTÊNCIA 101/104 CV - JUROS. AF_11/2015 | H | 1 | 0.69 | 0.69 | 12.32%
92142 | PICAPE SIMPLES MOTOR 1.6 FLEX, MANUAL, POTÊNCIA 101/104 CV - IMPOSTOS E SEGUROS. AF_11/2015 | H | 1 | 0.54 | 0.54 | 9.643%
SUB-COMPOSIÇÕES
CÓD. | DESCRICAO DA COMPOSICAO | UND | COEF. | P. UNIT. | CUSTO T. | % item
92133 | CAMINHONETE MOTOR DIESEL, POTÊNCIA 180 CV, CABINE DUPLA, 4X4 - DEPRECIAÇÃO. AF_11/2015
| CAMINHONETE MOTOR DIESEL, POTÊNCIA 180 CV, CABINE DUPLA, 4X4 - DEPRECIAÇÃO. AF_11/2015 | H | 4.8e-05 | 248739.83 | 11.93
92134 | CAMINHONETE MOTOR DIESEL, POTÊNCIA 180 CV, CABINE DUPLA, 4X4 - JUROS. AF_11/2015
| CAMINHONETE MOTOR DIESEL, POTÊNCIA 180 CV, CABINE DUPLA, 4X4 - JUROS. AF_11/2015 | H | 7.6e-06 | 248739.83 | 1.89
92135 | CAMINHONETE MOTOR DIESEL, POTÊNCIA 180 CV, CABINE DUPLA, 4X4 - IMPOSTOS E SEGUROS. AF_11/2015
| CAMINHONETE MOTOR DIESEL, POTÊNCIA 180 CV, CABINE DUPLA, 4X4 - IMPOSTOS E SEGUROS. AF_11/2015 | H | 6e-06 | 248739.83 | 1.49
92136 | CAMINHONETE MOTOR DIESEL, POTÊNCIA 180 CV, CABINE DUPLA, 4X4 - MANUTENÇÃO. AF_11/2015
| CAMINHONETE MOTOR DIESEL, POTÊNCIA 180 CV, CABINE DUPLA, 4X4 - MANUTENÇÃO. AF_11/2015 | H | 6e-05 | 248739.83 | 14.92
92137 | CAMINHONETE MOTOR DIESEL, POTÊNCIA 180 CV, CABINE DUPLA, 4X4 - MATERIAIS NA OPERAÇÃO. AF_11/2015
| CAMINHONETE MOTOR DIESEL, POTÊNCIA 180 CV, CABINE DUPLA, 4X4 - MATERIAIS NA OPERAÇÃO. AF_11/2015 | H | 5.89 | 6.85 | 40.34
a1.pneus | PICK-UP DIESEL REPOSIÇÃO DE PNEUS R16 COM BASE NA UTILIZAÇÃO NO O&M PISF (1jg./ano)
| PICK-UP DIESEL, POT. 180 CV, CD, 4x4 - REPOSIÇÃO DE PNEUS COM BASE NA UTILIZAÇÃO NO O&M PISF (1jg./ano) | H | 1.692e-05 | 248739.83 | 4.2088
a2.comb. | PICK-UP DIESEL, POT. 180 CV, CD, 4x4 - COMBUSTÍVEL ADICIONAL COM BASE NA UTILIZAÇÃO NO O&M PISF
| PICK-UP DIESEL, POT. 180 CV, CD, 4x4 - COMBUSTÍVEL ADICIONAL COM BASE NA UTILIZAÇÃO NO O&M PISF | L/H | 0 | 5.28 | 0
92140 | PICAPE SIMPLES MOTOR 1.6 FLEX, MANUAL, POTÊNCIA 101/104 CV - DEPRECIAÇÃO. AF_11/2015 | H
| PICAPE SIMPLES MOTOR 1.6 FLEX, MANUAL, POTÊNCIA 101/104 CV - DEPRECIAÇÃO. AF_11/2015 | H | 4.8e-05 | 91142 | 4.37
92141 | PICAPE SIMPLES MOTOR 1.6 FLEX, MANUAL, POTÊNCIA 101/104 CV - JUROS. AF_11/2015 | H
| PICAPE SIMPLES MOTOR 1.6 FLEX, MANUAL, POTÊNCIA 101/104 CV - JUROS. AF_11/2015 | H | 7.6e-06 | 91142 | 0.69
92142 | PICAPE SIMPLES MOTOR 1.6 FLEX, MANUAL, POTÊNCIA 101/104 CV - IMPOSTOS E SEGUROS. AF_11/2015 | H
| PICAPE SIMPLES MOTOR 1.6 FLEX, MANUAL, POTÊNCIA 101/104 CV - IMPOSTOS E SEGUROS. AF_11/2015 | H | 6e-06 | 91142 | 0.54
92143 | PICAPE SIMPLES MOTOR 1.6 FLEX, MANUAL, POTÊNCIA 101/104 CV - MANUTENÇÃO. AF_11/2015 | H
| PICAPE SIMPLES MOTOR 1.6 FLEX, MANUAL, POTÊNCIA 101/104 CV - MANUTENÇÃO. AF_11/2015 | H | 6e-05 | 91142 | 5.46
92144 | PICAPE SIMPLES MOTOR 1.6 FLEX, MANUAL, POTÊNCIA 101/104 CV - MATERIAIS NA OPERAÇÃO. AF_11/2015 | H
| PICAPE SIMPLES MOTOR 1.6 FLEX, MANUAL, POTÊNCIA 101/104 CV - MATERIAIS NA OPERAÇÃO. AF_11/2015 | H | 6.69 | 7.24 | 48.43
a3.pneus | VEÍCULO FLEX REPOSIÇÃO DE PNEUS R14 COM BASE NA UTILIZAÇÃO NO O&M PISF (1jg./ano)
| VEÍCULO FLEX REPOSIÇÃO DE PNEUS R14 COM BASE NA UTILIZAÇÃO NO O&M PISF (1jg./ano) | H | 2.9686e-05 | 91142 | 2.7056 | 2000
a4.comb. | VEÍCULO FLEX COMBUSTÍVEL ADICIONAL COM BASE NA UTILIZAÇÃO NO O&M PISF
| VEÍCULO FLEX COMBUSTÍVEL ADICIONAL COM BASE NA UTILIZAÇÃO NO O&M PISF | L/H | 0 | 6.27 | 0
INSUMOS
CÓD. | DESCRICAO DO INSUMO | UND | COEF. | P. UNIT. | CUSTO T.
1159 | CAMINHONETE COM MOTOR A DIESEL, POTÊNCIA 180 CV, CABINE DUPLA, 4X4 | UN | 1 | 248739.83 | 248739.83
4221 | ÓLEO DIESEL COMBUSTÍVEL COMUM | L | 1 | 6.85 | 6.85
13617 | PICAPE SIMPLES MOTOR 1.6 FLEX, MANUAL, POT. MÍNIMA 101/104 CV, 2 PORTAS - SIMILAR A GOL 4 PORTAS | UN | 1 | 91142 | 91142
4222 | GASOLINA COMUM | L | 1 | 7.24 | 7.24
CÁLCULO HORÁRIO MÉDIO EM CIRCUITO MISTO DO CONSUMO DE COMBUSTÍVEL E CÁLCULO MÉDIO DO KM RODADO POR MÊS MÉDIO* |  | H | KM | KM/L médio | L/H
I.Rodovia | Cálclo da distância em rodovia mista BR(Federal em boas condições) e PE(Estadual em boas condições) vias asfaltadas e sinalizadas | 1 | 77.4 | 11 | 7.0364
II.Est.Vic. | Cálclo da distância em Estrada Vicinal em condições medianas | 1 | 35.6 | 10 | 3.56
MÉDIA | Média entre as condições I e II | 1 | 56.5 | 10.5 | 5.381 | Arredondando
CHP-Flex | Considerando a necessidade de 35% de horas produtivas mês e que o mês médio nos dá 176 horas (44 hs/sem. x 4 = 176 hs)-FLEX | 176 | 35% | 61.6 | 3480.4 | 3.500 km
CHP-Diesel | Considerando a necessidade de 45% de horas produtivas mês e que o mês médio nos dá 176 horas (44 hs/sem. x 4 = 176 hs)-DIESEL | 176 | 45% | 79.2 | 4474.8 | 4.500 km
OBSERVAÇÃO: O mês médio leva em consideração que há meses de 28 dias, outros com 30 dias e outros com 31 dias. Há meses que têm mais feriados e outros não, incluindo recessos e paradas técnicas.
Outra observação importante é que se trata do quilômetro rodado médio de todos os veículos de cada categoria de combustível, servindo tanto para os veículos à diesel quanto aos à Gaolina/Flex.
Consumo de pneus - Motocicleta |  | UND | COEF. | P. UNIT. | CUSTO T. | % item
| NXR 160 BROS ESDD FLEXONE | UN | 1 | 19585 | 19585
| NXR 160 BROS REPOSIÇÃO DE PNEUS ARO 17 COM BASE NA UTILIZAÇÃO NO O&M PISF (1jg./ano) | H | 2.6862e-05 | 19585 | 0.52609
| NXR 160 BROS REPOSIÇÃO DE PNEUS ARO 17 COM BASE NA UTILIZAÇÃO NO O&M PISF (1jg./ano) | MÊS | 176 | 0.52609 | 92.5926
Miniônibus com capacidade para 30 passageiros - 111 kW |  | UND | COEF. | P. UNIT. | CUSTO T. | % item
SICRO - E9134 | Miniônibus com capacidade para 30 passageiros - 111 k | UN | 1 | 469139.7065 | 469139.7065
| Ônibus REPOSIÇÃO DE PNEUS ARO 22.5 COM BASE NA UTILIZAÇÃO NO O&M PISF (1jg./ano) | H | 1.3457e-05 | 469139.7065 | 6.3131
| Ônibus REPOSIÇÃO DE PNEUS ARO 22.5 COM BASE NA UTILIZAÇÃO NO O&M PISF (1jg./ano) | MÊS | 176 | 6.3131 | 1111.1111
*Observações
- SICRO 01/2022
-SINAPI 04/2022
SINAPI 04/2022 - NÃO DESONERADO
SICRO 01/2022 - NÃO DESONERADO
Note on E118: TABELA FIPE 06/2022

## Equipamentos
Ministério do Desenvolvimento Regional - MDR
Companhia de Desenvolvimento dos Vales do São Francisco e do Parnaíba
Gerência de Operação do PISF - Centro de Controle e Operação (AD / GOI / CCO)
TERMO DE REFERÊNCIA PARA CONTRATAÇÃO DOS RECURSOS NECESSÁRIOS À OPERAÇÃO E MANUTENÇÃO DAS INFRAESTRUTURAS DO EIXO LESTE DO PISF - PROJETO DE INTEGRAÇÃO DO SÃO FRANCISCO COM AS BACIAS HIDROGRÁFICAS DO NORDESTE SETENTRIONAL
EQUIPAMENTOS
ITEM | CÓDIGO | DESCRIÇÃO | UNIDADE | QUANTIDADE | VALOR (R$)
[5 empty] | UNITARIO | TOTAL
EQUIPAMENTOS
1. |  | EQUIPAMENTOS - MECÂNICA | [5 empty] | 12 | 6
1.1 | COT_AFER | Aferidor de manômetro de 0 a 150 bar | un x mês | 6 | 33.3325 | 200 | 12 | 1 | 6
1.2 | COT_ALMO_FLEX | Almotolia de bico flexível 500ml | un x mês | 18 | 0.81188 | 14.61 | 36 | 3 | 18
1.3 | COT_ALMO_RIG | Almotolia de bico rígido 500ml | un x mês | 18 | 1.1469 | 20.64 | 36 | 3 | 18
1.4 | 4154/ORSE | Andaime metálico tipo fachadeiro Dim: Largura= 1,20m / Altura por peça= 2,00m. (Altura Total=10m - 5 peças por conjunto) | m² x mês | 864 | 8.8167 | 7617.6 | 1728 | 144 | 864
1.5 | COT_BANC_OFIC | Bancada para oficina (Dim: 1,2m x 2,5m) | un x mês | 36 | 42.1569 | 1517.65 | 72 | 6 | 36
1.6 | COT_BOMB_GRAX | Bomba de graxa manual 5kg | un x mês | 18 | 5.705 | 102.69 | 36 | 3 | 18
1.7 | 13914 - SINAPI/PE | Talha Manual de Corrente com Alavanca 1,5 t Elevação 1,5m (Catraca 1,5 ton) | un x mês | 6 | 16.1244 | 96.75 | 12 | 1 | 6
1.8 | COT_CHAV_46 | Chave de impacto 46mm boca/estria | un x mês | 12 | 2.636 | 31.63 | 24 | 2 | 12
1.9 | COT_CHAV_55 | Chave de impacto 55mm boca/estria | un x mês | 12 | 5.5 | 66 | 24 | 2 | 12
1.10 | COT_CHAV_60 | Chave de impacto 60mm boca/estria | un x mês | 12 | 3.464 | 41.57 | 24 | 2 | 12
1.11 | COT_CHAV_65 | Chave de impacto 65mm boca/estria | un x mês | 12 | 3.616 | 43.39 | 24 | 2 | 12
1.12 | COT_CHAV_70 | Chave de impacto 70mm boca/estria | un x mês | 12 | 6.6713 | 80.06 | 24 | 2 | 12
1.13 | COT_CHAV_75 | Chave de impacto 75mm boca/estria | un x mês | 24 | 5.9001 | 141.6 | 48 | 4 | 24
1.14 | COT_CHAV_85 | Chave de impacto 85mm boca/estria | un x mês | 24 | 10.0894 | 242.15 | 48 | 4 | 24
1.15 | COT_CINT_3T | Cinta para elevação de carga (comprimento: 3m / capacidade de carga: 3t) | un x mês | 12 | 2.3052 | 27.66 | 24 | 2 | 12
1.16 | COT_CINT_20T | Cinta para elevação de carga (comprimento: 6m / capacidade de carga: 20t) | un x mês | 12 | 27.4156 | 328.99 | 24 | 2 | 12
1.17 | COT_CORT | Cortador a frio para tubos - Cortador Tubo Ferro Ferrari 1/8" - 2" | un x mês | 12 | 21.4417 | 257.3 | 24 | 2 | 12
1.18 | COT_CURV | Curvador de tubos (Até 1”) - Curvador e Dobrador De Tubos Manual | un x mês | 12 | 46.5746 | 558.9 | 24 | 2 | 12
1.19 | 38476 - SINAPI/PE | Escada de abrir com 2 x 8 degraus (2,40m) em alumínio | un x mês | 24 | 5.2313 | 125.55 | 48 | 4 | 24
1.20 | 38477 - SINAPI/PE | Escada de marinheiro extensível em duraluníno com 10 x 20 degraus (3,00m / 6,00m) | un x mês | 18 | 16.5061 | 297.11 | 36 | 3 | 18
1.21 | COT_ESCA_07 | Escada metálica de 07 degraus | un x mês | 18 | 7.6102 | 136.98 | 36 | 3 | 18
1.22 | COT_ESCA_16 | Escada articulada multifuncional 4x4 16 degraus | un x mês | 6 | 18.8942 | 113.37 | 12 | 1 | 6
1.23 | COT_ESME | Esmerilhadeira angular de 4 ½” | un x mês | 12 | 7.2719 | 87.26 | 24 | 2 | 12
1.24 | 11359 - SINAPI/PE | Esmerilhadeira angular de 7” | un x mês | 12 | 14.2292 | 170.75 | 24 | 2 | 12
1.25 | I9376 - SEINFRA/CE | Furadeira Manual 650W 1050 – 1450 RPM 220V Ø 13mm | un x mês | 12 | 18.8125 | 225.75 | 24 | 2 | 12
1.26 | COT_INDU | Indutor elétrico para aquecimento de rolamentos (JM 500) | un x mês | 6 | 356.934 | 2141.6 | 12 | 1 | 6
1.27 | COT_LIXA | Lixadeira 4 1/2" | un x mês | 12 | 9.0208 | 108.25 | 24 | 2 | 12
1.28 | COT_MACA_20T | Macaco de comando a distância 20 t - Macaco Hidráulico 20 Toneladas Tipo Garrafa | un x mês | 12 | 16.8258 | 201.91 | 24 | 2 | 12
1.29 | COT_MACA_50T | Macaco de comando a distância 50 t - Macaco Hidráulico 50 Toneladas Tipo Garrafa | un x mês | 12 | 33.685 | 404.22 | 24 | 2 | 12
1.30 | COT_MACA_2T | Macaco tipo elevador capacidade de 2 t - Macaco Hidráulico 2 Toneladas tipo Garrafa | un x mês | 12 | 4.0842 | 49.01 | 24 | 2 | 12
1.31 | COT_MACA_GIR | Macaco tipo girafa de 2 t - Guincho Hidráulico 2 Toneladas com Prolongador | un x mês | 12 | 93.2513 | 1119.02 | 24 | 2 | 12
1.32 | 40403 - SINAPI/PE | Máquina de solda elétrica de 250 A com kit. | un x mês | 12 | 9.5044 | 114.05 | 24 | 2 | 12
1.33 | COT_MORS | Morsa para bancada nº 08 | un x mês | 36 | 9.2994 | 334.78 | 72 | 6 | 36
1.34 | E9630-DNIT/PE | Conjunto Motor bomba 7,5 CV, 380 V, Q=75,6 m3/h e H=17 mca. (Poço de rebaixamento da EBV-3) | un x mês | 6 | 121.5728 | 729.44 | 12 | 1 | 6
1.35 | COT_BOMB_SUB | Bomba Submersível 5 Cv Trifásica 380V, Q=2 - 52 m3/h e H= 3-25 mca.(Poço de rebaixamento do Res. de areias (Estrutura de Controle) | un x mês | 6 | 294.8448 | 1769.07 | 12 | 1 | 6
1.36 | COT_MOTO_ESMER | Motoesmeril de 1cv - 3.500 RPM | un x mês | 36 | 22.2473 | 800.9 | 72 | 6 | 36
1.37 | COT_MULT | Multiplicador de Torque Manual 2700 N.m/2000 lb.ft CDI GA190 | un x mês | 6 | 66.7408 | 400.45 | 12 | 1 | 6
1.38 | E9552 - DNIT/PE | Nível de precisão | un x mês | 6 | 314.9448 | 1889.67 | 12 | 1 | 6
1.39 | COT_PARA | Parafusadeira elétrica a bateria | un x mês | 12 | 19.7704 | 237.25 | 24 | 2 | 12
1.40 | COT_PREN | Prensa hidráulica de 10 ton | un x mês | 12 | 30.5594 | 366.71 | 24 | 2 | 12
1.41 | E9207-DNIT/PE | Retífica elétrica | un x mês | 12 | 128.9968 | 1547.96 | 24 | 2 | 12
1.42 | E9748-DNIT/PE | Rosqueadeira ( para tubos de ½” a 4”) -Rosqueadeira Elétrica 1/2 A 4 Pol. 750w 220v-Br Motors-Brr124bsp | un x mês | 6 | 115.9728 | 695.84 | 12 | 1 | 6
1.43 | 10740 - SINAPI/PE | Talha capacidade 3t | un x mês | 12 | 126.2847 | 1515.42 | 24 | 2 | 12
1.44 | COT_TIFO | Tifor 3t | un x mês | 12 | 96.0296 | 1152.36 | 24 | 2 | 12
TOTAL - EQUIPAMENTOS - MECÂNICA: | [5 empty] | 28123.87 |  | 0 | 0
[8 empty] | 0 | 0
2. |  | EQUIPAMENTOS - ELÉTRICA | [5 empty] | 0 | 0
2.1 | COT_ANAL | Analisador de grandezas elétricas trifásico, display LCD colorido 5,6", TRMS 1.000 V, corrente 3.000A | un x mês | 6 | 730.6871 | 4384.12 | 12 | 1 | 6
2.2 | COT_BANC_TESTE | Bancada de teste, amperimetro 150A, voltímetro 40V | un x mês | 6 | 125.4537 | 752.72 | 12 | 1 | 6
2.3 | COT_BANC_PROT | Bancada protegida contra eletricidade estática | un x mês | 6 | 67.1083 | 402.65 | 12 | 1 | 6
2.4 | COT_DATA | Data Logger de 4 a 20 mA (verificação de intermitência em instrumentação) | un x mês | 6 | 23.011 | 138.07 | 12 | 1 | 6
2.5 | 13761 - SINAPI/PE | Estação de solda com temperatura ajustável e proteção antiestático | un x mês | 6 | 317.96 | 1907.76 | 12 | 1 | 6
2.6 | 10236 - ORSE/SE | Fonte de alimentação com tensão variável de 0 a 30Vcc de 3 A | un x mês | 6 | 4.0208 | 24.13 | 12 | 1 | 6
2.7 | COT_FONT | Fonte de bancada 12 V | un x mês | 6 | 15.2904 | 91.74 | 12 | 1 | 6
2.8 | I9376 - SEINFRA/CE | Furadeira Manual 650W 1050 – 1450 RPM 220V Ø 13mm | un x mês | 6 | 18.8125 | 112.88 | 12 | 1 | 6
2.9 | COT_GERA | Gerador de corrente e tensão de 0 a 20 mA e 0 a 10V, precisão de 0,1% | un x mês | 6 | 3.4648 | 20.79 | 12 | 1 | 6
2.10 | COT_TTR | TTR - medidor digital de relação de espiras, escala de medição 0,8000:1 a 8.000,0: 1 | un x mês | 6 | 509.1892 | 3055.14 | 12 | 1 | 6
TOTAL - EQUIPAMENTOS - ELÉTRICA: | [5 empty] | 10890 |  | 0 | 0
[8 empty] | 0 | 0
3. |  | EQUIPAMENTOS - CIVIL | [5 empty] | 0 | 0
3.1 |  | MANUTENÇÃO | [5 empty] | 0 | 0
3.1.1 | E9630-DNIT/PE | Bomba submersível com capacidade de 75 m³/h - 3,6 kW | un x mês | 12 | 121.5728 | 1458.87 | 24 | 2 | 12
3.1.2 | 4154/ORSE | Andaime metálico tipo fachadeiro Dim: Largura= 1,20m / Altura por peça= 2,00m. (Altura Total=10m - 5 peças por conjunto) | m² x mês | 432 | 8.8167 | 3808.8 | 864 | 72 | 432
3.1.3 | E9519 - DNIT/PE | Betoneira com motor a gasolina com capacidade de 600 l - 10 kW | un x mês | 12 | 2292.605 | 27511.26 | 24 | 2 | 12
3.1.4 | 746 - SINAPI/PE | Lavadora de alta pressão a diesel, partida elétrica, motor de 10 hp | un x mês | 6 | 51.6 | 309.6 | 12 | 1 | 6
3.1.5 | 36503 - SINAPI/PE | MOTOBOMBA TRASH (PARA AGUA SUJA) AUTO ESCORVANTE, MOTOR GASOLINA DE 6,41 HP, DIAMETROS DE SUCCAO X RECALQUE: 3" X 3", HM/Q: 10/60 A 23/0 | un x mês | 12 | 468.32 | 5619.84 | 24 | 2 | 12
3.1.6 | E9630-DNIT/PE | Bomba submersível com capacidade de 75 m³/h - 3,6 kW | un x mês | 12 | 121.5728 | 1458.87 | 24 | 2 | 12
3.1.7 | E9579-DNIT/PE | CAMINHÃO BASCULANTE 10 M3, TRUCADO CABINE SIMPLES, PESO BRUTO TOTAL 23.000 KG, CARGA ÚTIL MÁXIMA 15.935 KG, DISTÂNCIA ENTRE EIXOS 4,80 M, POTÊNCIA 230 CV INCLUSIVE CAÇAMBA METÁLICA | un x mês | 24 | 23076.58 | 553837.92 | 48 | 4 | 24
3.1.8 | E9592-DNIT/PE | CAMINHÃO TRUCADO (C/ TERCEIRO EIXO) ELETRÔNICO - POTÊNCIA 231CV - PBT = 22000KG - DIST. ENTRE EIXOS 5170 MM - INCLUI CARROCERIA FIXA ABERTA DE MADEIRA | un x mês | 24 | 30208.5878 | 725006.11 | 48 | 4 | 24
3.1.9 | E9509-DNIT/PE | Caminhão Comboio para lubrificação e abastecimento (melosa), convencional totalmente equipado (Capacidade de Combustível: 5.000 l, Capacidade de Lubrificante: 500 l, Capacidade de Graxa: 200 kg, Capacidade de Água: 300 l, Recipiente para Óleo Usado: 200 l, Compressor de Ar e Bomba- d’agua). | un x mês | 6 | 26471.5325 | 158829.2 | 12 | 1 | 6
3.1.10 | E9686-DNIT/PE | Caminhão guindauto com capacidade de carga até 10,0 t. | un x mês | 12 | 32393.0545 | 388716.65 | 24 | 2 | 12
3.1.11 | 6259 - SINAPI/PE | Caminhão tanque, capacidade de volume 6000 l e potência 136,0 hp . | un x mês | 30 | 21482.24 | 644467.2 | 60 | 5 | 30
3.1.12 | 89883-SINAPI/PE | Cavalo Mecânico com Reboque M. Benz Randon LS-1634/45 29,5 t, ou similar | un x mês | 6 | 31798.02 | 190788.12 | 12 | 1 | 6
3.1.13 | E9107-DNIT/PE | Compactador de solo a percussão (soquete), com motor gasolina de 4 tempos, peso entre 55 e 65 kg, força de impacto de 1.000 a 1.500 kgf, frequência de 600 a 700 golpes por minuto,velocidade de trabalho entre 10 e 15 m/min, potência entre 2 e 3 hp. | un x mês | 6 | 289.5884 | 1737.53 | 12 | 1 | 6
3.1.14 | E9556-DNIT/PE | Compactador de solo, tipo placa vibratória reversível, com motor a diesel, peso entre 700 e 820 kg, força centrífuga entre 6.200 e 10.000 kgf, largura de trabalho entre 650 e 720 mm, frequência de vibração entre 3.000 e 3.500 rpm, velocidade de trabalho entre 25 e 30 m/min, potência entre 13,0 e 15,0 hp. | un x mês | 6 | 296.7456 | 1780.47 | 12 | 1 | 6
3.1.15 | E9513-DNIT/PE | Compressor de ar rebocável, vazão 400 pcm, pressão efetiva de trabalho 102 psi, motor diesel, potência 110 cv. | un x mês | 3 | 7046.066 | 21138.2 | 6 | 0.5 | 3
3.1.16 | COT_CONJ_30 | Conjunto motorbomba com 30 kW de potência no motor elétrico (25 mca x 0,1 m³/s) para esgotamento, com respectivos mangotes de sucção e descarga a serem especificados em função dos diâmetros. | un x mês | 3 | 998.5542 | 2995.66 | 6 | 0.5 | 3
3.1.17 | 36483 - SINAPI/PE | ESCAVADEIRA HIDRAULICA SOBRE ESTEIRAS CACAMBA 0,40 A 1,20 M3, PESO OPERACIONAL 21,19 T, POTENCIA LIQUIDA 173 HP | un x mês | 6 | 19454.96 | 116729.76 | 12 | 1 | 6
3.1.18 | E9066-DNIT/PE | Grupo gerador de 13/14 KVA, 220v, trifásico, silenciado, com 100 metros de cabos e 01 QTA. | un x mês | 6 | 1497.7886 | 8986.73 | 12 | 1 | 6
3.1.19 | E9776 - DNIT/PE | Grupo gerador de 145/160 kVA | un x mês | 6 | 4392.9344 | 26357.61 | 12 | 1 | 6
3.1.20 | E9778 - DNIT/PE | Grupo gerador de 310/340 kVA | un x mês | 6 | 5895.3268 | 35371.96 | 12 | 1 | 6
3.1.21 | E9535 - DNIT/PE | Serra circular de bancada, modelo pica-pau, diâmetro de 350 mm. Características do motor: trifásico, potência de 5 hp, frequência de 60 H. | un x mês | 12 | 137.33 | 1647.96 | 24 | 2 | 12
3.1.22 | 40403 - SINAPI/PE | Máquina de solda elétrica de 250 A com kit. | un x mês | 12 | 9.5044 | 114.05 | 24 | 2 | 12
3.1.23 | E9568-DNIT/PE | Furadeira elétrica profissional. | un x mês | 12 | 30.9076 | 370.89 | 24 | 2 | 12
3.1.24 | 13192 - SINAPI/PE | Lixadeira elétrica angular para concreto, potência 1.400 W, prato diamantado de 5''. | un x mês | 12 | 88.7027 | 1064.43 | 24 | 2 | 12
3.1.25 | 14619 - SINAPI/PE | Máquina para corte com disco abrasivo de diâmetro de 18'' (450 mm), com motor elétrico trifásico de 10 cv. | un x mês | 12 | 250.7385 | 3008.86 | 24 | 2 | 12
3.1.26 | 40703 - SINAPI/PE | Martelete rompedor 33 kg. | un x mês | 6 | 180.44 | 1082.64 | 12 | 1 | 6
3.1.27 | 36533 - SINAPI/PE | Martelo demolidor pneumático manual, com redução de vibração, peso de 31,5 kg. | un x mês | 12 | 258.1209 | 3097.45 | 24 | 2 | 12
3.1.28 | 13227 - SINAPI/PE | MOTONIVELADORA POTENCIA BASICA LIQUIDA (PRIMEIRA MARCHA) 171 HP, PESO BRUTO 14768 KG, LARGURA DA LAMINA DE 3,7 M | un x mês | 6 | 31868.48 | 191210.88 | 12 | 1 | 6
3.1.29 | E9585 - DNIT/PE | Motoserra portátil com motor a gosolina de 60 cc. | un x mês | 18 | 263.2598 | 4738.68 | 36 | 3 | 18
3.1.30 | 11651 - SINAPI/PE | Perfuratriz pneumática manual de peso médio, 18 kg, comprimento de curso de 6 m, diâmetro do pistão de 5,5 cm | un x mês | 3 | 301.2 | 903.6 | 6 | 0.5 | 3
3.1.31 | E9526-DNIT/PE | Retroescavadeira sobre rodas com carregadeira, tração 4x4, potência líquida 72 hp, peso operacional mínimo de 7.140 kg, capacidade mínima da carregadeira de 0,79 m³ e da retroescavadeira mínima de 0,18 m³, profundidade de escavação máxima de 4,50 m. | un x mês | 24 | 15896.3643 | 381512.74 | 48 | 4 | 24
3.1.32 | E9089 - DNIT/PE | Roçadeira costal com motor a gasolina de 32 cc. | un x mês | 24 | 342.8612 | 8228.67 | 48 | 4 | 24
3.1.33 | COT - SOLD | Soldador manual para mantas Leister Triac-st | un x mês | 12 | 101.9554 | 1223.47 | 24 | 2 | 12
3.1.34 | COT_TORR | Torre de iluminação 4000 W | un x mês | 12 | 1239.0967 | 14869.16 | 24 | 2 | 12
3.1.35 | COT - TRIT | Triturador de Galhos e Resíduos TR-500G à Gasolina Motor 13HP | un x mês | 24 | 418.1604 | 10035.85 | 48 | 4 | 24
3.1.36 | 39628 - SINAPI/PE | Motor a diesel para vibrador de imersão de 4,7 cv. | un x mês | 6 | 77.4137 | 464.48 | 12 | 1 | 6
3.1.37 | 39399 - SINAPI/PE | Vibrador de imersão, com ponteira de 35 mm, mangote de 5 m, sem motor. | un x mês | 2 | 33.6342 | 67.27 | 4 | 0.33333 | 2
3.1.38 | 39400 - SINAPI/PE | Vibrador de imersão, com ponteira de 45 mm, mangote de 5 m, sem motor. | un x mês | 2 | 36.559 | 73.12 | 4 | 0.33333 | 2
3.1.39 | 39401 - SINAPI/PE | Vibrador de imersão, com ponteira de 60 mm, mangote de 5 m, sem motor. | un x mês | 2 | 41.0104 | 82.02 | 4 | 0.33333 | 2
TOTAL - MANUTENÇÃO: | [5 empty] | 3540706.58
TOTAL - EQUIPAMENTOS - CIVIL - (R$): | [5 empty] | 3540706.58
TOTAL - EQUIPAMENTOS - (R$): | [5 empty] | 3579720.45
RESUMO - EQUIPAMENTOS
ITEM |  | DESCRIÇÃO |  |  | VALOR TOTAL (R$)
01 |  | EQUIPAMENTOS - MECÂNICA |  |  | 28123.87
02 |  | EQUIPAMENTOS - ELÉTRICA |  |  | 10890
03 |  | EQUIPAMENTOS - CIVIL |  |  | 3540706.58
TOTAL GERAL - RESUMO - EQUIPAMENTOS - (R$): |  |  |  |  | 3579720.45
NOME DO INFORMANTE: |  |  |  |  | QUALIFICAÇÃO:
ASSINATURA: |  |  |  |  | DATA:
OBSERVAÇÃO:
1. A unidade adotada na planilha (un x mês) foi de acordo com o cronograma de alocação de recursos materiais, onde foi feita a divisão de uso mensalmente de cada equipamento, por canteiro. Dessa forma, é possivel diluir o custo durante todo o período do contrato.
2. Os preços apresentados inlcuem o custo de operadores, motoristas e demais mão de obra necesária para utilização do mesmo. Bem como combustível, quando requeridos.
1. Considerado a carga horária de 176 horas/mês
|  | Carga horária mensal: | 176 | 0.20226
|  |  | Operativa | R$/h (Operativa) | R$/h (Improdutiva) | R$/mês
| COT_AFER | Aferidor de manômetro de 0 a 150 bar | 1 |  |  | 382.3056
| COT_ALMO_FLEX | Almotolia de bico flexível 500ml | 1 |  |  | 2.6752
| COT_ALMO_RIG | Almotolia de bico rígido 500ml | 1 |  |  | 1.8863
| COT_ANAL | Analisador de grandezas elétricas trifásico, display LCD colorido 5,6", TRMS 1.000 V, corrente 3.000A | 1 |  |  | 2485.67
| COT_ANDA | Andaime metálico tipo fachadeiro Dim: Largura= 1,20m / Altura por peça= 2,00m. (Altura Total=10m - 5 peças por conjunto) | 1 |  |  | 18.95
| COT_BANC_TESTE | Bancada de teste, amperimetro 150A, voltímetro 40V | 1 |  |  | 13.76
| COT_BANC_OFIC | Bancada para oficina (Dim: 1,2m x 2,5m) | 1 |  |  | 58.7015
| COT_BANC_PROT | Bancada protegida contra eletricidade estática | 1 |  |  | 61.09
| E9043-DNIT/PE | Embarcação de alumínio com comprimento de 6 m e motor de popa - 18,60 kW (inclusive barqueiro) | 1 |  |  | 12389.28
| 10537 - SINAPI/PE | Betoneira, capacidade nominal 400 l, capacidade de mistura 310 l, motor a diesel potência 5 cv, sem carregador. | 1 |  |  | 691.36
| 36398 - SINAPI/PE | Betoneira, capacidade nominal 600 l, capacidade de mistura 440 l, motor a diesel potência 10 cv, com carregador. | 1 |  |  | 2033.28
| COT_BOMB_GRAX | Bomba de graxa manual 5kg | 1 |  |  | 14.3122
| 36503 - SINAPI/PE | MOTOBOMBA TRASH (PARA AGUA SUJA) AUTO ESCORVANTE, MOTOR GASOLINA DE 6,41 HP, DIAMETROS DE SUCCAO X RECALQUE: 3" X 3", HM/Q: 10/60 A 23/0 | 1 |  |  | 603.92
| E9630-DNIT/PE | Bomba submersível com capacidade de 75 m³/h - 3,6 kW | 1 |  |  | 302.17
| COT_BOMB_SUB | Bomba Submersível 5 Cv Trifásica 380V, Q=2 - 52 m3/h e H= 3-25 mca.(Poço de rebaixamento do Res. de areias (Estrutura de Controle) | 1 |  |  | 905.8903
| 91386 - SINAPI/PE | CAMINHÃO BASCULANTE 10 M3, TRUCADO CABINE SIMPLES, PESO BRUTO TOTAL 23.000 KG, CARGA ÚTIL MÁXIMA 15.935 KG, DISTÂNCIA ENTRE EIXOS 4,80 M, POTÊNCIA 230 CV INCLUSIVE CAÇAMBA METÁLICA | 1 |  |  | 52766.67
| 91031 - SINAPI/PE | CAMINHÃO TRUCADO (C/ TERCEIRO EIXO) ELETRÔNICO - POTÊNCIA 231CV - PBT = 22000KG - DIST. ENTRE EIXOS 5170 MM - INCLUI CARROCERIA FIXA ABERTA DE MADEIRA | 1 |  |  | 48073.07
| E9509-DNIT/PE | Caminhão Comboio para lubrificação e abastecimento (melosa), convencional totalmente equipado (Capacidade de Combustível: 5.000 l, Capacidade de Lubrificante: 500 l, Capacidade de Graxa: 200 kg, Capacidade de Água: 300 l, Recipiente para Óleo Usado: 200 l, Compressor de Ar e Bomba- d’agua). | 1 |  |  | 49301.32
| E9686-DNIT/PE | Caminhão guindauto com capacidade de carga até 10,0 t. | 1 |  |  | 67170.57
| 6259 - SINAPI/PE | Caminhão tanque, capacidade de volume 6000 l e potência 136,0 hp . | 1 |  |  | 46992.35
| A9382-DNIT/PE | Dolly intermediário com 2 eixos para semirreboque (para embarcação) | 1 |  |  | 5698.37
| 89883-SINAPI/PE | Cavalo Mecânico com Reboque M. Benz Randon LS-1634/45 29,5 t, ou similar | 1 |  |  | 66504.75
| COT_CHAV_46 | Chave de impacto 46mm boca/estria | 1 |  |  | 6.8411
| COT_CHAV_55 | Chave de impacto 55mm boca/estria | 1 |  |  | 12.5915
| COT_CHAV_60 | Chave de impacto 60mm boca/estria | 1 |  |  | 13.5994
| COT_CHAV_65 | Chave de impacto 65mm boca/estria | 1 |  |  | 24.8172
| COT_CHAV_70 | Chave de impacto 70mm boca/estria | 1 |  |  | 22.4963
| COT_CHAV_75 | Chave de impacto 75mm boca/estria | 1 |  |  | 37.0276
| COT_CHAV_85 | Chave de impacto 85mm boca/estria | 1 |  |  | 62.6644
| COT_CINT_20T | Cinta para elevação de carga (comprimento: 6m / capacidade de carga: 20t) | 1 |  |  | 69.4444
| COT_CINT_3T | Cinta para elevação de carga (comprimento: 3m / capacidade de carga: 3t) | 1 |  |  | 6.4644
| E9107-DNIT/PE | Compactador de solo a percussão (soquete), com motor gasolina de 4 tempos, peso entre 55 e 65 kg, força de impacto de 1.000 a 1.500 kgf, frequência de 600 a 700 golpes por minuto,velocidade de trabalho entre 10 e 15 m/min, potência entre 2 e 3 hp. | 1 |  |  | 868.19
| E9556-DNIT/PE | Compactador de solo, tipo placa vibratória reversível, com motor a diesel, peso entre 700 e 820 kg, força centrífuga entre 6.200 e 10.000 kgf, largura de trabalho entre 650 e 720 mm, frequência de vibração entre 3.000 e 3.500 rpm, velocidade de trabalho entre 25 e 30 m/min, potência entre 13,0 e 15,0 hp. | 1 |  |  | 968
| E9661-DNIT/PE | Compressor de ar rebocável, vazão 189 pcm, pressão efetiva de trabalho 102 psi, motor diesel, potência 63 cv. | 1 |  |  | 7949.88
| E9513-DNIT/PE | Compressor de ar rebocável, vazão 400 pcm, pressão efetiva de trabalho 102 psi, motor diesel, potência 110 cv. | 1 |  |  | 13545.12
| E9630-DNIT/PE | Conjunto Motor bomba 7,5 CV, 380 V, Q=75,6 m3/h e H=17 mca. (Poço de rebaixamento da EBV-3) | 1 |  |  | 302.17
| COT_CONJ_160 | Conjunto motorbomba com 160 kW de potência no motor elétrico (25 mca x 0,5 m³/s) para esgotamento, com respectivos mangotes de sucção e descarga a serem especificados em função dos diâmetros. | 1 |  |  | 9429.1667
| COT_CONJ_30 | Conjunto motorbomba com 30 kW de potência no motor elétrico (25 mca x 0,1 m³/s) para esgotamento, com respectivos mangotes de sucção e descarga a serem especificados em função dos diâmetros. | 1 |  |  | 3195.47
| COT_CORT | Cortador a frio para tubos - Cortador Tubo Ferro Ferrari 1/8" - 2" | 1 |  |  | 19.6537
| COT_CURV | Curvador de tubos (Até 1”) - Curvador e Dobrador De Tubos Manual | 1 |  |  | 78.407
| E9609-DNIT/PE | Draga de sucção para extração de areia com tubo de descarga de 150 mm - 100 kW | 1 |  |  | 21381.73
| COT_DATA | Data Logger de 4 a 20 mA (verificação de intermitência em instrumentação) | 1 |  |  | 31.96
| E9528-DNIT/PE | Empilhadeira sobre pneus com torre de três estágios, 4,80 m de elevação, com deslocador lateral dos garfos, motor glp 2.4 l, capacidade nominal de carga de 2,5 t. | 1 | 66.2388 | 21.2446 | 36789.36
| E9206-DNIT/PE | Equipamento de solda MIG automática com acessórios - 14,6 kVA | 1 |  |  | 5233.29
| COT_ESCA_16 | Escada articulada multifuncional 4x4 16 degraus | 1 |  |  | 19.1435
| 38476 - SINAPI/PE | Escada de abrir com 2 x 8 degraus (2,40m) em alumínio | 1 |  |  | 4.07
| 38477 - SINAPI/PE | Escada de marinheiro extensível em duraluníno com 10 x 20 degraus (3,00m / 6,00m) | 1 | 0.3387 |  | 12.83
| COT_ESCA_07 | Escada metálica de 07 degraus | 1 |  |  | 6.8944
| 36483 - SINAPI/PE | ESCAVADEIRA HIDRAULICA SOBRE ESTEIRAS CACAMBA 0,40 A 1,20 M3, PESO OPERACIONAL 21,19 T, POTENCIA LIQUIDA 173 HP | 1 |  |  | 54600.88
| E9017-DNIT/PE | Escavadeira hidráulica sobre esteiras, caçamba 0,62 m³, peso operacional 12,61 t, potência líquida 95 hp. | 1 |  |  | 49535.69
| COT_ESME | Esmerilhadeira angular de 4 ½” | 1 |  |  | 8.4978
| 11359 - SINAPI/PE | Esmerilhadeira angular de 7” | 1 |  |  | 14.17
| 13761 - SINAPI/PE | Estação de solda com temperatura ajustável e proteção antiestático | 1 |  |  | 983.76
| 10236 - ORSE/SE | Fonte de alimentação com tensão variável de 0 a 30Vcc de 3 A | 1 | 0.067014 |  | 4.02
| COT_FONT | Fonte de bancada 12 V | 1 |  |  | 12.13
| E9568-DNIT/PE | Furadeira elétrica profissional. | 1 |  |  | 84.66
| I9376 - SEINFRA/CE | Furadeira Manual 650W 1050 – 1450 RPM 220V Ø 13mm | 1 | 0.08 |  | 18.81
| COT_GERA | Gerador de corrente e tensão de 0 a 20 mA e 0 a 10V, precisão de 0,1% | 1 |  |  | 47.27
| E9763-DNIT/PE | Grupo Gerador - 32,0 kVA, 220 V, trifásico, silenciado, com 100 metros de cabos e 01 QTA. | 1 |  |  | 3569.08
| E9066-DNIT/PE | Grupo gerador de 10 KVA, 220v, trifásico, silenciado, com 100 metros de cabos e 01 QTA. | 1 |  |  | 2786.78
| E9066-DNIT/PE | Grupo gerador de 15 kVA, 220V, trifásico, silenciado, com 100 metros de cabos e 01 QTA. | 1 |  |  | 2786.78
| E9521-DNIT/PE | Grupo gerador de 4 KVA, 220v, trifásico, silenciado, com 100 metros de cabos e 01 QTA. | 1 |  |  | 254.27
| 39588 - SINAPI/PE | Grupo gerador diesel, com carenagem, potência standart entre 250 e 260 kVA, velocidade de 1800 rpm, frequência de 60 Hz. | 1 |  |  | 15376.61
| COT_GRUP_15KVA | Grupo gerador, potência nominal 15 kVA (emergência), incluindo instalação, cabeamento, base de concreto e demais materiais necessários. | 1 |  |  | 1719.95
| COT_INDU | Indutor elétrico para aquecimento de rolamentos (JM 500) | 1 |  |  | 2012.16
| COT_KIT | Kit para enchimento e complementação para gás SF6, composto de adaptador ,regulador, mangueira e manômetro padrão | 1 |  |  | 542.9
| 746 - SINAPI/PE | Lavadora de alta pressão a diesel, partida elétrica, motor de 10 hp | 1 |  |  | 158
| COT_LIXA | Lixadeira 4 1/2" | 1 |  |  | 21.6615
| 13192 - SINAPI/PE | Lixadeira elétrica angular para concreto, potência 1.400 W, prato diamantado de 5''. | 1 |  |  | 88.31
| E9630-DNIT/PE | Bomba submersível com capacidade de 75 m³/h - 3,6 kW | 1 |  |  | 302.17
| 743 - SINAPI/PE | Locação de bomba submersível para drenagem e esgotamento, motor elétrico trifásico, potência de 2 cv, diâmetro de recalque de 2". Faixa de operação: Q= 35 m³/h (± 3 m³/h) e AMT=2 m; Q=13 m³/h (± 3 m³/h) e AMT = 17 m (± 3 m). | 1 | 1.96 |  | 344.96
| 36500 - SINAPI/PE | Locação de grupo gerador acima de 125 até 180 kVA, motor diesel, rebocável, acionamento manual. | 1 |  |  | 4902.32
| COT_MACA_20T | Macaco de comando a distância 20 t - Macaco Hidráulico 20 Toneladas Tipo Garrafa | 1 |  |  | 10.9204
| COT_MACA_50T | Macaco de comando a distância 50 t - Macaco Hidráulico 50 Toneladas Tipo Garrafa | 1 |  |  | 39.4406
| COT_MACA_2T | Macaco tipo elevador capacidade de 2 t - Macaco Hidráulico 2 Toneladas tipo Garrafa | 1 |  |  | 3.0887
| COT_MACA_GIR | Macaco tipo girafa de 2 t - Guincho Hidráulico 2 Toneladas com Prolongador | 1 |  |  | 109.8143
| 40403 - SINAPI/PE | Máquina de solda elétrica de 250 A com kit. | 1 |  |  | 12.64
| 14619 - SINAPI/PE | Máquina para corte com disco abrasivo de diâmetro de 18'' (450 mm), com motor elétrico trifásico de 10 cv. | 1 |  |  | 249.64
| 40703 - SINAPI/PE | Martelete rompedor 33 kg. | 1 | 2.9861 |  | 645.36
| 36533 - SINAPI/PE | Martelo demolidor pneumático manual, com redução de vibração, peso de 31,5 kg. | 1 |  |  | 288.29
| 37514 - SINAPI/PE | Minicarregadeira sobre rodas, potência líquida de 47 hp, capacidade nominal de operação de 646 kg. | 1 |  |  | 16446.72
| COT_MORS | Morsa para bancada nº 08 | 1 |  |  | 15.2739
| COT_MOTO_ESMER | Motoesmeril de 1cv - 3.500 RPM | 1 |  |  | 34.4136
| 13227 - SINAPI/PE | MOTONIVELADORA POTENCIA BASICA LIQUIDA (PRIMEIRA MARCHA) 171 HP, PESO BRUTO 14768 KG, LARGURA DA LAMINA DE 3,7 M | 1 |  |  | 65066.0533
| 39628 - SINAPI/PE | Motor a diesel para vibrador de imersão de 4,7 cv. | 1 |  |  | 55.75
| COT_MOTO_POP | Motor popa, tipo partida manual, potência 15 hp, aplicação barco Alumínio, características adicionais: válvulas automáticas descompressão, refrigerado a ar, quantidade marchas 2 und, quantidade cilíndro 2 und, capacidade tanque 23 l, tipo motor: 2 tempos, velocidade: 4.500 a 5.800 rpm. | 1 |  |  | 759.06
| E9585 - DNIT/PE | Motoserra portátil com motor a gosolina de 60 cc. | 1 |  |  | 1062.4
| COT_MULT | Multiplicador de Torque Manual 2700 N.m/2000 lb.ft CDI GA190 | 1 |  |  | 517.3494
| E9552 - DNIT/PE | Nível de precisão | 1 |  |  | 729.35
| 4262 - SINAPI/PE | Pá carregadeira sobre rodas, potência líquida 128 hp, capacidade da caçamba de 1,7 a 2,8 m³, peso operacional de 11.632 kg. |  |  |  | 48738.4
| COT_PARA | Parafusadeira elétrica a bateria | 1 |  |  | 19.7759
| 11651 - SINAPI/PE | Perfuratriz pneumática manual de peso médio, 18 kg, comprimento de curso de 6 m, diâmetro do pistão de 5,5 cm | 1 |  |  | 10609.33
| COT_PLAT | Plataforma Aérea, altura de trabalho 16,0 m, capacidade de carga 227 kg, fonte de energia: diesel, painel de controle na base e na plataforma, altura arriada: 2,0 m. | 1 |  |  | 11411.96
| COT_PREN | Prensa hidráulica de 10 ton | 1 |  |  | 30.5517
| E9207-DNIT/PE | Retífica elétrica | 1 |  |  | 302.55
| E9526-DNIT/PE | Retroescavadeira sobre rodas com carregadeira, tração 4x4, potência líquida 72 hp, peso operacional mínimo de 7.140 kg, capacidade mínima da carregadeira de 0,79 m³ e da retroescavadeira mínima de 0,18 m³, profundidade de escavação máxima de 4,50 m. | 1 |  |  | 33948.02
| E9089 - DNIT/PE | Roçadeira costal com motor a gasolina de 32 cc. | 1 |  |  | 879.28
| 10664 - SINAPI/PE | Roçadeira deslocável, largura de trabalho de 1,3 m. | 1 |  |  | 128.42
| E9685-DNIT/PE | Rolo compactador pé-de-carneiro vibratório, potência 125 hp, peso operacional sem/com lastro 11,95/13,30 t, impacto dinâmico 38,5/22,5 t, largura de trabalho 2,15 m. | 1 |  |  | 48048.5
| E9748-DNIT/PE | Rosqueadeira ( para tubos de ½” a 4”) -Rosqueadeira Elétrica 1/2 A 4 Pol. 750w 220v-Br Motors-Brr124bsp | 1 |  |  | 7398.16
E9535-DNIT/PE | E9535 - DNIT/PE | Serra circular de bancada, modelo pica-pau, diâmetro de 350 mm. Características do motor: trifásico, potência de 5 hp, frequência de 60 H. | 1 |  |  | 381.54
| COT - SOLD | Soldador manual para mantas Leister Triac-st | 1 |  |  | 336.25
E9719-DNIT/PE | 10740 - SINAPI/PE | Talha capacidade 3t | 1 |  |  | 124.34
| 13914 - SINAPI/PE | Talha Manual de Corrente com Alavanca 1,5 t Elevação 1,5m (Catraca 1,5 ton) | 1 |  |  | 15.88
| COT_TIFO | Tifor 3t | 1 |  |  | 149.0043
| COT_TORR | Torre de iluminação 4000 W | 1 |  |  | 1080.52
| 89883-SINAPI/PE | Transportes de máquinas e equipamentos por caminhão cavalo mecânico com carreta-prancha capacidade 30t | 1 |  |  | 66504.75
| 36511 - SINAPI/PE | Trator Agrícola para reboque de máquina roçadeira | 1 |  |  | 36883.15
| E9540-DNIT/PE | Trator de esteiras, potência de 150 hp, peso operacional de 16,7 t, com roda motriz elevada e lâmina com contato de 3,18 m³. | 1 |  |  | 46552.64
| COT - TRIT | Triturador de Galhos e Resíduos TR-500G à Gasolina Motor 13HP | 1 |  |  | 328.1
| COT_TTR | TTR - medidor digital de relação de espiras, escala de medição 0,8000:1 a 8.000,0: 1 | 1 |  |  | 223.72
E9069-DNIT/PE | 39399 - SINAPI/PE | Vibrador de imersão, com ponteira de 35 mm, mangote de 5 m, sem motor. | 1 |  |  | 25.02
E9069-DNIT/PE | 39400 - SINAPI/PE | Vibrador de imersão, com ponteira de 45 mm, mangote de 5 m, sem motor. | 1 |  |  | 27.4
E9069-DNIT/PE | 39401 - SINAPI/PE | Vibrador de imersão, com ponteira de 60 mm, mangote de 5 m, sem motor. | 1 |  |  | 30.5

## CPU_EQUIPAMENTOS_
Ministério do Desenvolvimento Regional - MDR
Companhia de Desenvolvimento dos Vales do São Francisco e do Parnaíba
Gerência de Operação do PISF - Centro de Controle e Operação (AD / GOI / CCO)
TERMO DE REFERÊNCIA PARA CONTRATAÇÃO DOS RECURSOS NECESSÁRIOS À OPERAÇÃO E MANUTENÇÃO DAS INFRAESTRUTURAS DO EIXO LESTE DO PISF - PROJETO DE INTEGRAÇÃO DO SÃO FRANCISCO COM AS BACIAS HIDROGRÁFICAS DO NORDESTE SETENTRIONAL
COMPOSIÇÃO DE PREÇO - EQUIPAMENTOS
COMPOSIÇÕES - EQUIPAMENTOS - CIVIL
| 38 |  |  |  |  | 25 |  |  |  | 17
CHP e CHI:
|  | Pá Carregadeira 128hp (SINAPI 4262) |  |  |  | Grupo Gerador 145/160 KVA (E9776) |  |  |  | Betoneira 600l- 10kW- motor a gasolina (E9519)
|  | Cód.Comp. | Índice | SINAPI/PE |  | Cód.Comp. | Índice | SICRO |  |  | Índice | SICRO
|  | SINAPI | SINAPI | 4262 (128Hp/95,4Kw) |  |  | SICRO | E9776 |  |  | SICRO | E9519(600l)
| Mês Ref. |  |  | 2022-04-01 |  |  |  | 2022-01-01 |  |  |  | 2022-01-01
| Aquisição | 4262 | 1 | 720000 |  |  |  | 107062.0469 |  |  |  | 38762.3351
| Depreciação | 5627 | 5.6e-05 | 40.32 |  |  |  | 5.3531 |  |  |  | 3.101
| Juros | 5628 | 7.6e-06 | 5.47 |  |  |  | 0
| Manutenção | 5629 | 7e-05 | 50.4 |  |  |  | 3.8236 |  |  |  | 2.3257
| Mat.na Op. | 5630 | 10.77 | 73.77 |  |  |  | 0
| Óleo Diesel | I - 4221 | I - 4221 | 6.85
| Operador ec | 88301 | 1 | 33.33
| Oport.Capit. | [6 empty] | 1.8874 |  |  |  | 0.7175
Seg. e Imp.
M.d.o
| Operação | [6 empty] | 107.5552 |  |  |  | 20.825
| CHP |  |  | 203.29 |  |  |  | 118.6193 |  |  |  | 26.9692
| CHI |  |  | 79.12 |  |  |  | 7.2405 |  |  |  | 3.8185
| Horas Produtivas |  | 42 | 8538.18 |  |  | 28 | 3321.3404 |  |  | 70 | 1887.844
| Horas Improdutivas |  | 134 | 10602.08 |  |  | 148 | 1071.594 |  |  | 106 | 404.761
| TOTAL HPM+HIM |  |  | 19140.26 |  |  |  | 4392.9344 |  |  |  | 2292.605
| Horas/dia | Dias/sem. | Dias/mês | Horas/mês
| 24 | 7 | 30 | 720 | minimizado
| 44 horas úteis semanais: |  | Produtiva
| hs/semana | semana | horas/dia | dias/sem. | horas/sem.
| 44 | 4 | 7 | 5 | 35
| => | 176 | Total de horas úteis/mês
| 37 |  |  |  |  | 40
|  | Bomba submersível - 3,6 KW (DNIT 9630) |  |  |  | Lavadora de alta pressão, 10 hp (746)
|  | Cód.Comp. | Índice | SICRO - DNIT |  |  | Índice | SINAPI/PE
|  | DNIT | DNIT | E9630 |  |  | SINAPI | 746
| Mês Ref. |  |  | 2022-01-01 |  |  |  | 2022-04-01
| Aquisição | E9630 | 1 | 4479.852 |  |  | 746 | 2050
| Depreciação |  |  | 0.3584 |  |  | 99829 | 0.14
| Juros | [5 empty] | 99830 | 0.01
| Manutenção |  |  | 0.3136 |  |  | 99831 | 0.18
Mat.na Op.
Óleo Diesel
Operador ec
| Oport.Capit. |  |  | 0.0829
Seg. e Imp.
M.d.o
| CHP |  |  | 0.7549 |  |  |  | 0.33
| CHI |  |  | 0.4413 |  |  |  | 0.15
| Horas Produtivas |  | 140 | 105.686 |  |  | 140 | 46.2
| Horas Improdutivas |  | 36 | 15.8868 |  |  | 36 | 5.4
| TOTAL HPM+HIM |  |  | 121.5728 |  |  |  | 51.6
| Horas/dia | Dias/sem. | Dias/mês | Horas/mês
| 24 | 7 | 30 | 720 | minimizado
| 44 horas úteis semanais: |  | Produtiva
| hs/semana | semana | horas/dia | dias/sem. | horas/sem.
| 44 | 4 | 7 | 5 | 35
| => | 176 | Total de horas úteis/mês
10
Motobomba Trash Autoescorvante (36503)
|  | Cód.Comp. | Índice | SINAPI/PE
|  | SINAPI | SINAPI | 36503
| Mês Ref. |  |  | 2022-04-01
| Aquisição | 36503 | 1 | 4262.72
| Depreciação | 7044 | 6.4e-05 | 0.27
| Juros | 7045 | 7.6e-06 | 0.03
| Manutenção | 7046 | 7e-05 | 0.29
| Mat.na Op. | 7047 | 4.06 | 29.39
| Gasolina comum | I - 4222 | I - 4222 | 7.24
Operador ec
Oport.Capit.
Seg. e Imp.
M.d.o
| CHP |  |  | 29.98
| CHI |  |  | 0.3
| Horas Produtivas |  | 14 | 419.72
| Horas Improdutivas |  | 162 | 48.6
| TOTAL HPM+HIM |  |  | 468.32
| Horas/dia | Dias/sem. | Dias/mês | Horas/mês
| 24 | 7 | 30 | 720 | minimizado
| 44 horas úteis semanais: |  | Produtiva
| hs/semana | semana | horas/dia | dias/sem. | horas/sem.
| 44 | 4 | 7 | 5 | 35
| => | 176 | Total de horas úteis/mês
| 0 |  |  |  |  | 35 |  |  |  | 39
|  | Escavadeira, caçamba 173 hp (SICRO E9017) |  |  |  | Grupo gerador 310/340 kva (E9778) |  |  |  | Serra circular, 5hp (E9535)
|  | Cód.Comp. | Índice | SICRO |  | Cód.Comp. | Índice | SICRO |  |  | Índice | SICRO - DNIT
|  | SICRO | SICRO | E9017 |  |  | SICRO | E9778 |  |  | SICRO - DNIT | E9535
| Mês Ref. |  |  | 01/041/2022 |  |  |  | 2022-01-01 |  |  |  | 2022-01-01
| Aquisição | [6 empty] | 203207.4419 |  |  | E9535 | 5261.9064
| Depreciação | [6 empty] | 10.1604 |  |  |  | 0.4736
| Juros | [6 empty] | 0 |  |  |  | 0
| Manutenção | [6 empty] | 7.2574 |  |  |  | 0.2631
| Mat.na Op. | [6 empty] | 0 |  |  |  | 0
Óleo Diesel
| Operador ec | [9 empty] | 0
| Oport.Capit. | [6 empty] | 3.5823 |  |  |  | 0.0974
Seg. e Imp.
M.d.o
| Operação | [6 empty] | 241.072
| CHP |  |  | 178.24 |  |  |  | 262.0721 |  |  |  | 0.8341
| CHI |  |  | 89.32 |  |  |  | 13.7427 |  |  |  | 0.571
| Horas Produtivas |  | 42 | 7486.08 |  |  | 14 | 3669.0094 |  |  | 140 | 116.774
| Horas Improdutivas |  | 134 | 11968.88 |  |  | 162 | 2226.3174 |  |  | 36 | 20.556
| TOTAL HPM+HIM |  |  | 19454.96 |  |  |  | 5895.3268 |  |  |  | 137.33
| Horas/dia | Dias/sem. | Dias/mês | Horas/mês
| 24 | 7 | 30 | 720 | minimizado
| 44 horas úteis semanais: |  | Produtiva
| hs/semana | semana | horas/dia | dias/sem. | horas/sem.
| 44 | 4 | 7 | 5 | 35
| => | 176 | Total de horas úteis/mês
| CRITERIO RECEITA FEDERAL |  | 3.1.36 |  |  | 3.1.38 |  |  |  |  | 3.1.39
| CHP e CHI: |  | Máquina de solda, 250A (40403); Lixadeira elétrica, 1400 W (13192); Máquina para corte, 10 Cv (14619)
|  | Cód.Comp. | Índice | SINAPI/PE (AS) |  | Cód.Comp. | Índice | SINAPI/PE (AS) |  |  | Índice | SINAPI/PE (AS) |  | 1º.Pag. | ATUAL | Dif. | + ou -
|  | SINAPI | SINAPI |  |  |  | SINAPI |  |  |  | SINAPI
| Mês Ref. |  |  | 2021-10-01 |  |  |  | 2021-10-01 |  |  |  | 2021-10-01 |  | 2021-01-01 | 2021-03-01
| Aquisição | 40403 |  | 606.67 |  | 13192 |  | 4239.03 |  | 14619 |  | 11982.58
| Depreciação (RF) |  |  | 0 |  |  |  | 0 |  |  |  | 0
| Juros |  |  | 0 |  |  |  | 0 |  |  |  | 0
| Manutenção |  |  | 0 |  |  |  | 0 |  |  |  | 0
| Mat.na Op. |  |  | 0 |  |  |  | 0 |  |  |  | 0
| Óleo Diesel | I - 4221 | I - 4221 |  |  |  | I - 4221 | 5.58 |  |  | I - 4221 | 5.58
| Operador ec | 88301 | 1 |  |  |  | 0 |  |  |  | 0
Oport.Capit.
Seg. e Imp.
M.d.o
| CHP |  | %CHP | 0 |  |  | %CHP | 0 |  |  | %CHP | 0
| CHI |  | #DIV/0! | 0 |  |  | #DIV/0! | 0 |  |  | #DIV/0! | 0
| CHS |  | #DIV/0! | 0 |  |  | #DIV/0! | 0 |  |  | #DIV/0! | 0
| Horas Produtivas |  | 120 | 0 |  |  | 40 | 0 |  |  | 80 | 0
| Horas Improdutivas |  | 56 | 0 |  |  | 136 | 0 |  |  | 96 | 0
| Horas de sobreaviso(1/3) |  | 544 | #REF! |  |  | 544 | 0 |  |  | 544 | 0
| TOTAL HPM+HIM |  |  | #REF! |  |  |  | 0 |  |  |  | 0
Preço Base Codevasf:
| Horas/dia | Dias/sem. | Dias/mês | Horas/mês
| 24 | 7 | 28 | 672 | minimizado
[8 empty] | Máquina de solda |  |  |  | Lixadeira elétrica |  |  | Máquina para corte
| 44 horas úteis semanais: |  | Produtiva |  |  |  |  | Produtiva | Improdutiva |  | Sobreaviso | Produtiva | Improdutiva | Sobreaviso | Produtiva | Improdutiva | Sobreaviso
| hs/semana | semana | horas/dia | dias/sem. | horas/sem. |  | semanas | horas/mês | horas/mês |  | horas/mês | horas/mês | horas/mês | horas/mês | horas/mês | horas/mês | horas/mês
| 44 | 4 | 6 | 5 | 30 |  | 4 | 120 | 56 |  | 544 | 40 | 136 | 544 | 80 | 96 | 544
| => | 176 | Total de horas úteis/mês |  |  |  | -120 | => | 56 |  | 720 |  |  | 720 |  |  | 720
| 43 | [8 empty] | 55
|  | Martele rompedor, 33 kg (40703) | [7 empty] | Minicarregadeira, 47 hp (37514)
|  | Cód.Comp. | Índice | SINAPI/PE (AS) | [6 empty] | Índice | SINAPI/PE
|  | SINAPI | SINAPI | 40703 | [6 empty] | SINAPI | 37514
| Mês Ref. |  |  | 2022-04-01 | [7 empty] | 2022-04-01
| Aquisição | 40703 | 1 | 7700 | [5 empty] | 37514 | 1 | 400000
| Depreciação | 102270 | 6.4e-05 | 0.49 | [5 empty] | 90688 | 8e-05 | 32
| Juros | 102271 | 7.5e-06 | 0.05 | [5 empty] | 90689 | 8.1e-06 | 3.24
| Manutenção | 102272 | 8e-05 | 0.61 | [5 empty] | 90690 | 0.0001 | 40
| Mat.na Op. | [8 empty] | 90691 | 6.66 | 0
| Energia elétrica (kW) | [8 empty] | 4221 | 1 | 6.85
Operador ec
Oport.Capit.
Seg. e Imp.
M.d.o
| CHP |  |  | 1.15 | [7 empty] | 75.24
| CHI |  |  | 0.54 | [7 empty] | 35.24
| Horas Produtivas |  | 140 | 161 | [6 empty] | 28 | 2106.72
| Horas Improdutivas |  | 36 | 19.44 | [6 empty] | 148 | 5215.52
| TOTAL HPM+HIM |  |  | 180.44 | [7 empty] | 7322.24
| Horas/dia | Dias/sem. | Dias/mês | Horas/mês
| 24 | 7 | 30 | 720 | minimizado
| 44 horas úteis semanais: |  | Produtiva
| hs/semana | semana | horas/dia | dias/sem. | horas/sem.
| 44 | 4 | 7 | 5 | 35
| => | 176 | Total de horas úteis/mês
| 51 |  |  |  |  | 43
|  | Motoniveladora, 171 hp (13227) |  |  |  | Perfuratriz, 18 kg (11651)
|  | Cód.Comp. | Índice | SINAPI/PE |  | Cód.Comp. | Índice | SINAPI/PE (AS)
|  | SINAPI |  | 13227 |  |  |  | 11651
| Mês Ref. |  |  | 2022-04-01 |  |  |  | 2022-04-01
| Aquisição | 13227 | 1 | 1615412.11 |  | 11651 | 1 | 12793.74
| Depreciação | 89228 | 4e-05 | 64.61 |  | 95617 | 6.4e-05 | 0.81
| Juros | 89229 | 7.2e-06 | 11.63 |  | 95618 | 7.6e-06 | 0.09
| Manutenção | 5779 | 6.43e-05 | 103.87 |  | 95619 | 8e-05 | 1.02
| Mat.na Op. | 53849 | 13.99 | 95.83 |  |  |  | 0
| Óleo Diesel | I - 4221 | I - 4221 | 6.85
| Operador ec | 88300 | 1 | 41.29
Oport.Capit.
Seg. e Imp.
M.d.o
| CHP |  |  | 317.23 |  |  |  | 1.92
| CHI |  |  | 117.53 |  |  |  | 0.9
| Horas Produtivas |  | 56 | 17764.88 |  |  | 140 | 268.8
| Horas Improdutivas |  | 120 | 14103.6 |  |  | 36 | 32.4
| TOTAL HPM+HIM |  |  | 31868.48 |  |  |  | 301.2
| Horas/dia | Dias/sem. | Dias/mês | Horas/mês
| 24 | 7 | 30 | 720 | minimizado
| 44 horas úteis semanais: |  | Produtiva
| hs/semana | semana | horas/dia | dias/sem. | horas/sem.
| 44 | 4 | 7 | 5 | 35
| => | 176 | Total de horas úteis/mês
5
Motoserra - 2,30 kW (DNIT E9585)
|  | Cód.Comp. | Índice | DNIT
|  | DNIT | DNIT
| Mês Ref. |  |  | 2022-01-01
| Aquisição |  |  | 1221.7498
| Depreciação |  |  | 0.9163
Juros
| Manutenção |  |  | 0.9163
| Operação |  |  | 4.7898
Mat.na Op.
Óleo Diesel
Operador ec
| Oport.Capit. |  |  | 0.1256
Seg. e Imp.
M.d.o
| CHP |  |  | 6.748
| CHI |  |  | 1.0419
| Horas Produtivas |  | 14 | 94.472
| Horas Improdutivas |  | 162 | 168.7878
| TOTAL HPM+HIM |  |  | 263.2598
| Horas/dia | Dias/sem. | Dias/mês | Horas/mês
| 24 | 7 | 30 | 720 | minimizado
| 44 horas úteis semanais: |  | Produtiva
| hs/semana | semana | horas/dia | dias/sem. | horas/sem.
| 44 | 4 | 7 | 5 | 35
| => | 176 | Total de horas úteis/mês
8
Roçadeira costal ,32 cc ( DNIT E9089)
|  | Cód.Comp. | Índice | DNIT
|  | DNIT | DNIT | E9089
| Mês Ref. |  |  | 2022-01-01
| Aquisição | E9089 |  | 2592.4348
| Depreciação |  |  | 0.3889
Juros
| Operação |  |  | 9.163
| Manutenção |  |  | 0.3025
Mat.na Op.
Óleo Diesel
Operador ec
| Oport.Capit. |  |  | 0.0533
Seg. e Imp.
M.d.o
| CHP |  |  | 9.9077
| CHI |  |  | 0.4422
| Horas Produtivas |  | 28 | 277.4156
| Horas Improdutivas |  | 148 | 65.4456
| TOTAL HPM+HIM |  |  | 342.8612
| Horas/dia | Dias/sem. | Dias/mês | Horas/mês
| 24 | 7 | 30 | 720 | minimizado
| 44 horas úteis semanais: |  | Produtiva
| hs/semana | semana | horas/dia | dias/sem. | horas/sem.
| 44 | 4 | 7 | 5 | 35
| => | 176 | Total de horas úteis/mês
|  |  | 3.1.55 |  |  | 3.1.56 |  |  |  |  | 3.1.57
| CHP e CHI: |  | Motor a diesel, 4,7 CV (39628); Vibrador de imersão, ponteira 35 mm (39399); Vibrador de imersão, ponteira 45 mm (39400)
|  | Cód.Comp. | Índice | SINAPI/PE (AS) |  | Cód.Comp. | Índice | SINAPI/PE (AS) |  |  | Índice | SINAPI/PE (AS) |  | 1º.Pag. | ATUAL | Dif. | + ou -
|  | SINAPI | SINAPI | 39628 |  |  | SINAPI | 39399 |  |  | SINAPI | 39400
| Mês Ref. |  |  | 2021-10-01 |  |  |  | 2021-10-01 |  |  |  | 2021-10-01 |  | 2021-01-01 | 2021-03-01
| Aquisição | 39628 | 1 | 3685.15 |  | 39399 | 1 | 1200.82 |  | 39400 | 1 | 1305.24
| Depreciação |  |  | 0 |  |  |  | 0 |  |  |  | 0
| Juros |  |  | 0 |  |  |  | 0 |  |  |  | 0
| Manutenção |  |  | 0 |  |  |  | 0 |  |  |  | 0
| Mat.na Op. |  |  | 0 |  |  |  | 0 |  |  |  | 0
| Óleo Diesel | [12 empty] | 3.87 | 4.08 | #DIV/0! | +
| Operador ec | [12 empty] | 36.11 | 36.11 | #DIV/0! | +
Oport.Capit.
Seg. e Imp.
M.d.o
| CHP |  | %CHP | 0 |  |  | %CHP | 0 |  |  | %CHP | 0
| CHI |  | #DIV/0! | 0 |  |  | #DIV/0! | 0 |  |  | #DIV/0! | 0
| CHS |  | #DIV/0! | 0 |  |  | #DIV/0! | 0 |  |  | #DIV/0! | 0 |  | Observação: Os operadores da betoneira e do grupo gerador foram contratados a parte no grupo de contratação de mão-de-obra, não incidindo esse valor na planilha da máquina.
| Horas Produtivas |  | 120 | 0 |  |  | 40 | 0 |  |  | 80 | 0
| Horas Improdutivas |  | 56 | 0 |  |  | 136 | 0 |  |  | 96 | 0
| Horas de sobreaviso(1/3) |  | 544 | 0 |  |  | 544 | 0 |  |  | 544 | 0
| TOTAL HPM+HIM |  |  | 0 |  |  |  | 0 |  |  |  | 0
|  | Preço Base Codevasf: |  | 22405.04 | #DIV/0! |  |  | 4017.78 | #DIV/0! |  |  | 1128.77 | #DIV/0!
|  | Preço Contratado COP: |  | 15683.36 | #DIV/0! |  |  | 2812.48 | #DIV/0! |  |  | 790.24 | #DIV/0!
| Horas/dia | Dias/sem. | Dias/mês | Horas/mês
| 24 | 7 | 28 | 672 | minimizado
[8 empty] | Pá carregadeira |  |  |  | Grupo Gerador |  |  | Betoneira
| 44 horas úteis semanais: |  | Produtiva |  |  |  |  | Produtiva | Improdutiva |  | Sobreaviso | Produtiva | Improdutiva | Sobreaviso | Produtiva | Improdutiva | Sobreaviso
| hs/semana | semana | horas/dia | dias/sem. | horas/sem. |  | semanas | horas/mês | horas/mês |  | horas/mês | horas/mês | horas/mês | horas/mês | horas/mês | horas/mês | horas/mês
| 44 | 4 | 6 | 5 | 30 |  | 4 | 120 | 56 |  | 544 | 40 | 136 | 544 | 80 | 96 | 544
| => | 176 | Total de horas úteis/mês |  |  |  | -120 | => | 56 |  | 720 |  |  | 720 |  |  | 720
3.1.58
| CHP e CHI: |  | Vibrador de imersão, ponteira 60 mm (39401)
|  | Cód.Comp. | Índice | SINAPI/PE (AS) |  | Cód.Comp. | Índice | SINAPI/PE (AS) |  |  | Índice | SINAPI/PE (AS) |  | 1º.Pag. | ATUAL | Dif. | + ou -
|  | SINAPI | SINAPI | 39401 |  |  | SINAPI |  |  |  | SINAPI
| Mês Ref. |  |  | 2021-10-01 |  |  |  | 2021-10-01 |  |  |  | 2021-10-01 |  | 2021-01-01 | 2021-03-01
| Aquisição | 39401 | 1 | 1464.17
| Depreciação |  |  | 0 |  |  |  | 0 |  |  |  | 0
| Juros |  |  | 0 |  |  |  | 0 |  |  |  | 0
| Manutenção |  |  | 0 |  |  |  | 0 |  |  |  | 0
| Mat.na Op. |  |  | 0 |  |  |  | 0 |  |  |  | 0
| Óleo Diesel | [12 empty] | 3.87 | 4.08 | #DIV/0! | +
| Operador ec | [12 empty] | 36.11 | 36.11 | #DIV/0! | +
Oport.Capit.
Seg. e Imp.
M.d.o
| CHP |  | %CHP | 0 |  |  | %CHP | 0 |  |  | %CHP | 0
| CHI |  | #DIV/0! | 0 |  |  | #DIV/0! | 0 |  |  | #DIV/0! | 0
| CHS |  | #DIV/0! | 0 |  |  | #DIV/0! | 0 |  |  | #DIV/0! | 0 |  | Observação: Os operadores da betoneira e do grupo gerador foram contratados a parte no grupo de contratação de mão-de-obra, não incidindo esse valor na planilha da máquina.
| Horas Produtivas |  | 120 | 0 |  |  | 40 | 0 |  |  | 80 | 0
| Horas Improdutivas |  | 56 | 0 |  |  | 136 | 0 |  |  | 96 | 0
| Horas de sobreaviso(1/3) |  | 544 | #REF! |  |  | 544 | 0 |  |  | 544 | 0
| TOTAL HPM+HIM |  |  | #REF! |  |  |  | 0 |  |  |  | 0
|  | Preço Base Codevasf: |  |  | #REF! |  |  |  | #DIV/0! |  |  |  | #DIV/0!
| Horas/dia | Dias/sem. | Dias/mês | Horas/mês
| 24 | 7 | 28 | 672 | minimizado
[8 empty] | Pá carregadeira |  |  |  | Grupo Gerador |  |  | Betoneira
| 44 horas úteis semanais: |  | Produtiva |  |  |  |  | Produtiva | Improdutiva |  | Sobreaviso | Produtiva | Improdutiva | Sobreaviso | Produtiva | Improdutiva | Sobreaviso
| hs/semana | semana | horas/dia | dias/sem. | horas/sem. |  | semanas | horas/mês | horas/mês |  | horas/mês | horas/mês | horas/mês | horas/mês | horas/mês | horas/mês | horas/mês
| 44 | 4 | 6 | 5 | 30 |  | 4 | 120 | 56 |  | 544 | 40 | 136 | 544 | 80 | 96 | 544
| => | 176 | Total de horas úteis/mês |  |  |  | -120 | => | 56 |  | 720 |  |  | 720 |  |  | 720
|  |  | 3.1.9 |  |  | 3.1.10 |  | 3.1.11
| CHP e CHI: |  | caminhão basculante - volume 10m³ (DNIT 9579); caminhão basculante - volume 6m³ (DNIT 9506); caminhão carroceria - capacidade 15t (DNIT 9592)
*trocar item DNIT 9579 por SINAPI 91386
|  | Cód.Comp. | Índice | SICRO - DNIT |  | Cód.Comp. | Índice | SINAPI/PE (AS) |  |  | Índice | SINAPI/PE (AS) |  | 1º.Pag. | ATUAL | Dif. | + ou -
|  | DNIT | DNIT | E9579 |  | DNIT | DNIT | 9506 |  | DNIT | DNIT | 9592
| Mês Ref. |  |  | 2021-07-01 |  |  |  | 2021-10-01 |  |  |  | 2021-10-01 |  | 2021-01-01 | 2021-03-01
| Aquisição | 91386 |  | 627612.16 |  | E9506 |  |  |  |  | E9592
Depreciação
Juros
Manutenção
Mat.na Op.
| Óleo Diesel | [15 empty] | +
| Operador ec | [15 empty] | +
Oport.Capit.
Seg. e Imp.
M.d.o
| CHP |  | %CHP | 0 |  |  | %CHP | 0 |  |  | %CHP | 0
| CHI |  | #DIV/0! | 0 |  |  | #DIV/0! | 0 |  |  | #DIV/0! | 0
| CHS |  | #DIV/0! | 0 |  |  | #DIV/0! | 0 |  |  | #DIV/0! | 0 |  | Observação: Os operadores da betoneira e do grupo gerador foram contratados a parte no grupo de contratação de mão-de-obra, não incidindo esse valor na planilha da máquina.
| Horas Produtivas |  | 40 | 0 |  |  | 80 | 0 |  |  | 40 | 0
| Horas Improdutivas |  | 136 | 0 |  |  | 96 | 0 |  |  | 136 | 0
| Horas de sobreaviso(1/3) |  | 544 | #REF! |  |  | 544 | 0 |  |  | 544 | 0
| TOTAL HPM+HIM |  |  | #REF! |  |  |  | 0 |  |  |  | 0
Preço Base Codevasf:
| Horas/dia | Dias/sem. | Dias/mês | Horas/mês
| 24 | 7 | 28 | 672 | minimizado
[8 empty] | Bomba submersível |  |  |  | Betoneira |  |  | Lavadora
| 44 horas úteis semanais: |  | Produtiva |  |  |  |  | Produtiva | Improdutiva |  | Sobreaviso | Produtiva | Improdutiva | Sobreaviso | Produtiva | Improdutiva | Sobreaviso
| hs/semana | semana | horas/dia | dias/sem. | horas/sem. |  | semanas | horas/mês | horas/mês |  | horas/mês | horas/mês | horas/mês | horas/mês | horas/mês | horas/mês | horas/mês
| 44 | 4 | 6 | 5 | 30 |  | 4 | 40 | 136 |  | 544 | 80 | 96 | 544 | 40 | 136 | 544
| => | 176 | Total de horas úteis/mês |  |  |  | -120 | => | 56 |  | 720 |  |  | 720 |  |  | 720
0
caminhão basculante - volume 10m³ (E9579)
|  | Cód.Comp. | Índice | sicro
|  | SICRO | SICRO | 91386
| Mês Ref. |  |  | 2022-01-01
Aquisição
Depreciação
Juros
Manutenção
Mat.na Op.
Óleo Diesel
Operador ec
Oport.Capit.
Seg. e Imp.
M.d.o
| CHP |  | %CHP | 249.494
| CHI |  | 30.41% | 75.8743
| Horas Produtivas |  | 56 | 13971.664
| Horas Improdutivas |  | 120 | 9104.916
| TOTAL HPM+HIM |  |  | 23076.58
| Horas/dia | Dias/sem. | Dias/mês | Horas/mês
| 24 | 7 | 30 | 720 | minimizado
| 44 horas úteis semanais: |  | Produtiva
| hs/semana | semana | horas/dia | dias/sem. | horas/sem.
| 44 | 4 | 7 | 5 | 35
| => | 176 | Total de horas úteis/mês
0
caminhão carroceria - capacidade 15t (E9592)
|  | Cód.Comp. | Índice | SICRO
|  | SICRO | SICRO | E9592
| Mês Ref. |  |  | 2022-01-01
Aquisição
Depreciação
Juros
Manutenção
Mat.na Op.
Óleo Diesel
Operador ec
Oport.Capit.
Seg. e Imp.
M.d.o
| CHP |  |  | 248.2681
| CHI |  |  | 75.363
| Horas Produtivas |  | 98 | 24330.2738
| Horas Improdutivas |  | 78 | 5878.314
| TOTAL HPM+HIM |  |  | 30208.5878
| Horas/dia | Dias/sem. | Dias/mês | Horas/mês
| 24 | 7 | 30 | 720 | minimizado
| 44 horas úteis semanais: |  | Produtiva
| hs/semana | semana | horas/dia | dias/sem. | horas/sem.
| 44 | 4 | 7 | 5 | 35
| => | 176 | Total de horas úteis/mês
0
Caminhão Comboio (DNIT E9509)
|  | Cód.Comp. | Índice | SICRO
|  | SICRO | SICRO | E9509
| Mês Ref. |  |  | 2022-01-01
Aquisição
Depreciação
Juros
Manutenção
Mat.na Op.
Óleo Diesel
Operador ec
Oport.Capit.
Seg. e Imp.
M.d.o
| CHP |  |  | 244.7882
| CHI |  |  | 72.1147
| Horas Produtivas |  | 79.8 | 19534.0984
| Horas Improdutivas |  | 96.2 | 6937.4341
| TOTAL HPM+HIM |  |  | 26471.5325
| Horas/dia | Dias/sem. | Dias/mês | Horas/mês
| 24 | 7 | 30 | 720 | minimizado
| 44 horas úteis semanais: |  | Produtiva
| hs/semana | semana | horas/dia | dias/sem. | horas/sem.
| 44 | 4 | 7 | 5 | 35
| => | 176 | Total de horas úteis/mês
0
caminhão guindauto, 10,0 t (E9686 DNIT)
|  | Cód.Comp. | Índice | SICRO
|  | SICRO | SICRO | E9686
| Mês Ref. |  |  | 2022-01-01
Aquisição
Depreciação
Juros
Manutenção
Mat.na Op.
Óleo Diesel
Operador ec
Oport.Capit.
Seg. e Imp.
M.d.o
| CHP |  |  | 279.4948
| CHI |  |  | 104.8791
| Horas Produtivas |  | 79.8 | 22303.685
| Horas Improdutivas |  | 96.2 | 10089.3694
| TOTAL HPM+HIM |  |  | 32393.0545
| Horas/dia | Dias/sem. | Dias/mês | Horas/mês
| 24 | 7 | 30 | 720 | minimizado
| 44 horas úteis semanais: |  | Produtiva
| hs/semana | semana | horas/dia | dias/sem. | horas/sem.
| 44 | 4 | 7 | 5 | 35
| => | 176 | Total de horas úteis/mês
0
caminhão tanque, 6000 L (SICRO E9605)
|  | Cód.Comp. | Índice | SICRO
|  | SICRO | SICRO | E9605
| Mês Ref. |  |  | 2022-01-01
| Aquisição | E9605
Depreciação
Juros
Manutenção
Mat.na Op.
Óleo Diesel
Operador ec
Oport.Capit.
Seg. e Imp.
M.d.o
| CHP |  |  | 234.19
| CHI |  |  | 69.73
| Horas Produtivas |  | 56 | 13114.64
| Horas Improdutivas |  | 120 | 8367.6
| TOTAL HPM+HIM |  |  | 21482.24
| Horas/dia | Dias/sem. | Dias/mês | Horas/mês
| 24 | 7 | 30 | 720 | minimizado
| 44 horas úteis semanais: |  | Produtiva
| hs/semana | semana | horas/dia | dias/sem. | horas/sem.
| 44 | 4 | 7 | 5 | 35
| => | 176 | Total de horas úteis/mês
| 33 |  |  |  |  | 32
|  | compactador de solo a percussão (DNIT 9107) |  |  |  | compactador de solo tipo placa reversível (DNIT 9556)
|  | Cód.Comp. | Índice | SICRO - DNIT |  | Cód.Comp. | Índice | SICRO - DNIT
|  | DNIT | DNIT | 9107 |  | DNIT | DNIT | 9556
| Mês Ref. |  |  | 2022-01-01 |  |  |  | 2022-01-01
| Aquisição | E9107 | 1 | 9481.2549 |  | E9556 | 1 | 9486.6787
| Depreciação |  |  | 0.6321 |  |  |  | 0.6324
Juros
| Manutenção |  |  | 0.6321 |  |  |  | 0.6324
Mat.na Op.
Óleo Diesel
Operador ec
| Oport.Capit. |  |  | 0.1706 |  |  |  | 0.1707
| Seg. e Imp. |  |  | 0
| Operação |  |  | 4.6648 |  |  |  | 4.9176
| M.d.o |  |  | 0 |  |  |  | 0
| CHP |  |  | 6.0996 |  |  |  | 6.3531
| CHI |  |  | 0.8027 |  |  |  | 0.8031
| Horas Produtivas |  | 28 | 170.7888 |  |  | 28 | 177.8868
| Horas Improdutivas |  | 148 | 118.7996 |  |  | 148 | 118.8588
| TOTAL HPM+HIM |  |  | 289.5884 |  |  |  | 296.7456
| Horas/dia | Dias/sem. | Dias/mês | Horas/mês
| 24 | 7 | 30 | 720 | minimizado
| 44 horas úteis semanais: |  | Produtiva
| hs/semana | semana | horas/dia | dias/sem. | horas/sem.
| 44 | 4 | 7 | 5 | 35
| => | 176 | Total de horas úteis/mês
0
cavalo mecânico, 20t (SICRO E9666 )
|  | Cód.Comp. | Índice | SICRO
|  | SICRO | SICRO | E9666
| Mês Ref. |  |  | 2022-01-01
| Aquisição | E9666
Depreciação
Juros
Manutenção
Mat.na Op.
Óleo Diesel
Operador ec
Oport.Capit.
Seg. e Imp.
M.d.o
| CHP |  |  | 378.45
| CHI |  |  | 118.68
| Horas Produtivas |  | 42 | 15894.9
| Horas Improdutivas |  | 134 | 15903.12
| TOTAL HPM+HIM |  |  | 31798.02
Preço Base Codevasf:
| Horas/dia | Dias/sem. | Dias/mês | Horas/mês
| 24 | 7 | 30 | 720 | minimizado
| 44 horas úteis semanais: |  | Produtiva
| hs/semana | semana | horas/dia | dias/sem. | horas/sem.
| 44 | 4 | 7 | 5 | 35
| => | 176 | Total de horas úteis/mês
| 34 |  |  |  |  | 36 |  |  |  | 33
|  | Compressor de ar, 400 pcm (DNIT E9513) |  |  |  | Compressor de ar, 189 pcm (DNIT E9661) |  |  |  | Empilhadeira sobre pneus (DNIT E9528)
|  | Cód.Comp. | Índice | SICRO - DNIT |  | Cód.Comp. | Índice | SICRO - DNIT |  | Cód.Comp. | Índice | SICRO - DNIT
|  | DNIT | DNIT | E9513 |  | DNIT | DNIT | E9661 |  | DNIT | DNIT | E9528
| Mês Ref. |  | 1 | 2022-01-01 |  |  |  | 2022-01-01 |  |  |  | 2022-01-01
| Aquisição | E9513 | 1 | 238622.9581 |  | E9661 | 1 | 122025.6249 |  | E9528 | 1 | 380699.4879
| Depreciação |  |  | 15.9082 |  |  |  | 8.135 |  |  |  | 30.456
Juros
| Manutenção |  |  | 15.9082 |  |  |  | 8.135 |  |  |  | 26.649
Mat.na Op.
Óleo Diesel
Operador ec
| Oport.Capit. |  |  | 4.2942 |  |  |  | 2.196 |  |  |  | 7.0467
| Seg. e Imp. | [6 empty] | 0
| Operação |  |  | 67.1976 |  |  |  | 29.8656 |  |  |  | 43.92
| M.d.o | [6 empty] | 0 |  |  |  | 22.7905
| CHP |  |  | 103.3082 |  |  |  | 48.3316 |  |  |  | 130.8622
| CHI |  |  | 20.2024 |  |  |  | 10.331 |  |  |  | 60.2932
| Horas Produtivas |  | 42 | 4338.9444 |  |  | 42 | 2029.9272 |  |  | 14 | 1832.0708
| Horas Improdutivas |  | 134 | 2707.1216 |  |  | 134 | 1384.354 |  |  | 162 | 9767.4984
| TOTAL HPM+HIM |  |  | 7046.066 |  |  |  | 3414.2812 |  |  |  | 11599.5692
| Horas/dia | Dias/sem. | Dias/mês | Horas/mês
| 24 | 7 | 30 | 720 | minimizado
| 44 horas úteis semanais: |  | Produtiva
| hs/semana | semana | horas/dia | dias/sem. | horas/sem.
| 44 | 4 | 7 | 5 | 35
| => | 176 | Total de horas úteis/mês
| 45 |  |  |  |  | 49
|  | Draga de sucção, 100kW (DNIT E9609) |  |  |  | Equipamento de solda MIG, 14,6 kVA (DNIT E9206)
|  | Cód.Comp. | Índice | SICRO - DNIT |  | Cód.Comp. | Índice | SICRO - DNIT
|  | DNIT | DNIT | E9609 |  | DNIT | DNIT | E9206
| Mês Ref. |  | 1 | 2022-01-01 |  |  |  | 2022-01-01
| Aquisição | E9609 | 1 | 585619.958 |  | E9206 | 1 | 87341.0807
| Depreciação |  |  | 4.5752 |  |  |  | 6.9873
Juros
| Manutenção |  |  | 10.167 |  |  |  | 6.9873
Mat.na Op.
Óleo Diesel
Operador ec
| Oport.Capit. |  |  | 3.2933 |  |  |  | 1.6167
Seg. e Imp.
| Operação |  |  | 73.2 |  |  |  | 0
| M.d.o |  |  | 39.7301 |  |  |  | 0
| CHP |  |  | 130.9656 |  |  |  | 15.5913
| CHI |  |  | 47.5986 |  |  |  | 8.604
| Horas Produtivas |  | 56 | 7334.0736 |  |  | 42 | 654.8346
| Horas Improdutivas |  | 120 | 5711.832 |  |  | 134 | 1152.936
| TOTAL HPM+HIM |  |  | 13045.9056 |  |  |  | 1807.7706
| Horas/dia | Dias/sem. | Dias/mês | Horas/mês
| 24 | 7 | 30 | 720 | minimizado
| 44 horas úteis semanais: |  | Produtiva
| hs/semana | semana | horas/dia | dias/sem. | horas/sem.
| 44 | 4 | 7 | 5 | 35
| => | 176 | Total de horas úteis/mês
| 6 |  |  |  |  | 37
|  | Grupo gerador de 4kVA (DNIT E9521) |  |  |  | Grupo gerador de 13/14kVA (DNIT E9066)
|  | Cód.Comp. | Índice | SICRO - DNIT |  | Cód.Comp. | Índice | SICRO - DNIT
|  | DNIT | DNIT | E9521 |  | DNIT | DNIT | E9066
| Mês Ref. |  |  | 2022-01-01 |  |  |  | 2022-01-01
| Aquisição | E9521 | 1 | 3366.3245 |  | E9066 | 1 | 54424.7664
| Depreciação |  |  | 0.1683 |  |  |  | 2.7212
Juros
| Manutenção |  |  | 0.1202 |  |  |  | 1.9437
Mat.na Op.
Óleo Diesel
Operador ec
| Oport.Capit. |  |  | 0.0593 |  |  |  | 0.9594
| Seg. e Imp. |  |  | 0
| Operação |  |  | 3.7128 |  |  |  | 10.1992
| M.d.o |  |  | 0 |  |  |  | 0
| CHP |  |  | 4.0606 |  |  |  | 15.8235
| CHI |  |  | 0.2276 |  |  |  | 3.6806
| Horas Produtivas |  | 140 | 568.484 |  |  | 70 | 1107.645
| Horas Improdutivas |  | 36 | 8.1936 |  |  | 106 | 390.1436
| TOTAL HPM+HIM |  |  | 576.6776 |  |  |  | 1497.7886
| Horas/dia | Dias/sem. | Dias/mês | Horas/mês
| 24 | 7 | 30 | 720 | minimizado
| 44 horas úteis semanais: |  | Produtiva
| hs/semana | semana | horas/dia | dias/sem. | horas/sem.
| 44 | 4 | 7 | 5 | 35
| => | 176 | Total de horas úteis/mês
| 42 |  |  |  |  | 24 |  |  |  | 37
|  | Furadeira elétrica (DNIT E9568) |  |  |  | Retroescavadeira, 72 hp (DNIT E9526) |  |  |  | Rolo compactador, 125 hp (DNIT E9685)
|  | Cód.Comp. | Índice | SICRO - DNIT |  | Cód.Comp. | Índice | SICRO - DNIT |  | Cód.Comp. | Índice | SICRO - DNIT
|  | DNIT | DNIT | E9568 |  | DNIT | DNIT | E9526 |  | DNIT | DNIT | E9685
| Mês Ref. |  |  | 2022-01-01 |  |  |  | 2022-01-01 |  |  |  | 2022-01-01
| Aquisição | E9568 | 1 | 1269.9018 |  | E9526 | 1 | 369252.1474 |  | E9685 | 1 | 514466.9467
| Depreciação |  |  | 0.1016 |  |  |  | 25.8477 |  |  |  | 34.2978
Juros
| Manutenção |  |  | 0.0635 |  |  |  | 25.8477 |  |  |  | 34.2978
Mat.na Op.
Óleo Diesel
Operador ec
| Oport.Capit. |  |  | 0.0235 |  |  |  | 6.8349 |  |  |  | 9.2583
Seg. e Imp.
| Operação |  |  | 0 |  |  |  | 36.7952 |  |  |  | 64.0256
| M.d.o |  |  | 0 |  |  |  | 28.2382 |  |  |  | 28.2382
| CHP |  |  | 0.1886 |  |  |  | 123.5637 |  |  |  | 170.1177
| CHI |  |  | 0.1251 |  |  |  | 60.9208 |  |  |  | 71.7943
| Horas Produtivas |  | 140 | 26.404 |  |  | 82.6 | 10206.3616 |  |  | 14 | 2381.6478
| Horas Improdutivas |  | 36 | 4.5036 |  |  | 93.4 | 5690.0027 |  |  | 162 | 11630.6766
| TOTAL HPM+HIM |  |  | 30.9076 |  |  |  | 15896.3643 |  |  |  | 14012.3244
| Horas/dia | Dias/sem. | Dias/mês | Horas/mês
| 24 | 7 | 30 | 720 | minimizado
| 44 horas úteis semanais: |  | Produtiva
| hs/semana | semana | horas/dia | dias/sem. | horas/sem.
| 44 | 4 | 7 | 5 | 35
| => | 176 | Total de horas úteis/mês
55
Trator de esteiras, 150 hp (DNIT E9540)
|  | Cód.Comp. | Índice | SICRO - DNIT
|  | DNIT | DNIT | E9540
| Mês Ref. |  |  | 2022-01-01
| Aquisição | E9540 | 1 | 1054478.547
| Depreciação |  |  | 41.0075
Juros
| Manutenção |  |  | 58.5821
Mat.na Op.
Óleo Diesel
Operador ec
| Oport.Capit. |  |  | 18.0726
Seg. e Imp.
| Operação |  |  | 86.7664
| M.d.o |  |  | 28.2382
| CHP |  |  | 232.6668
| CHI |  |  | 87.3183
| Horas Produtivas |  | 28 | 6514.6704
| Horas Improdutivas |  | 148 | 12923.1084
| TOTAL HPM+HIM |  |  | 19437.7788
| Horas/dia | Dias/sem. | Dias/mês | Horas/mês
| 24 | 7 | 30 | 720 | minimizado
| 44 horas úteis semanais: |  | Produtiva
| hs/semana | semana | horas/dia | dias/sem. | horas/sem.
| 44 | 4 | 7 | 5 | 35
| => | 176 | Total de horas úteis/mês
COMPOSIÇÕES - EQUIPAMENTOS - SEGURANÇA DE BARRAGENS
| 38 |  |  |  |  | 5 |  |  |  | 56
|  | Grupo Gerador - 32,0 kVA (DNIT E9763) |  |  |  | Embarcação de alumínio (DNIT E9043) |  |  |  | Carreta Reboque (DNIT A9382)
|  | Cód.Comp. | Índice | SICRO - DNIT |  | Cód.Comp. | Índice | SICRO - DNIT |  | Cód.Comp. | Índice | SICRO - DNIT
|  | DNIT |  | E9763 |  | DNIT |  | E9043 |  | DNIT |  | A9382
| Mês Ref. |  | E9763 | 2022-01-01 |  |  |  | 2022-01-01 |  |  |  | 2022-01-01
| Aquisição | E9763 | 1 | 56397.6398 |  | E9043 | 1 | 24450.9971 |  | A9382 | 1 | 97410.4165
| Depreciação |  |  | 2.8199 |  |  |  | 0.382 |  |  |  | 6.494
Juros
| Manutenção |  |  | 2.0142 |  |  |  | 0.4245 |  |  |  | 7.3058
Mat.na Op.
Óleo Diesel
Operador ec
| Oport.Capit. |  |  | 0.9942 |  |  |  | 0.1441 |  |  |  | 3.2555
Seg. e Imp.
| Operação |  |  | 27.816 |  |  |  | 44.268
| M.d.o | [6 empty] | 31.3796
| CHP |  |  | 33.6443 |  |  |  | 76.5982 |  |  |  | 17.0553
| CHI |  |  | 3.8141 |  |  |  | 31.9057 |  |  |  | 9.7495
| Horas Produtivas |  | 28 | 942.0404 |  |  | 7 | 536.1874 |  |  | 7 | 119.3871
| Horas Improdutivas |  | 148 | 564.4868 |  |  | 169 | 5392.0633 |  |  | 169 | 1647.6655
| TOTAL HPM+HIM |  |  | 1506.5272 |  |  |  | 5928.2507 |  |  |  | 1767.0526
Preço Base Codevasf:
| Horas/dia | Dias/sem. | Dias/mês | Horas/mês
| 24 | 7 | 28 | 672 | minimizado
| 44 horas úteis semanais: |  | Produtiva
| hs/semana | semana | horas/dia | dias/sem. | horas/sem.
| 44 | 4 | 7 | 5 | 35
| => | 176 | Total de horas úteis/mês
COMPOSIÇÕES - EQUIPAMENTOS - MECÂNICA
42
Nível de precisão (E9552 - DNIT/PE)
|  | Cód.Comp. | Índice | SICRO - DNIT
|  | DNIT |  | E9552
| Mês Ref. |  |  | 2022-01-01
| Aquisição | E9552 | 1 | 12940.8215
| Depreciação |  |  | 1.0353
| Juros |  |  | 0
| Manutenção |  |  | 0.647
| Mat.na Op. |  |  | 0
Energia elétrica (kW)
Operador ec
| Oport.Capit. |  |  | 0.2395
Seg. e Imp.
M.d.o
| CHP |  |  | 1.9218
| CHI |  |  | 1.2748
| Horas Produtivas |  | 140 | 269.052
| Horas Improdutivas |  | 36 | 45.8928
| TOTAL HPM+HIM |  |  | 314.9448
Preço Base Codevasf:
| Horas/dia | Dias/sem. | Dias/mês | Horas/mês
| 24 | 7 | 30 | 720 | minimizado
| 44 horas úteis semanais: |  | Produtiva
| hs/semana | semana | horas/dia | dias/sem. | horas/sem.
| 44 | 4 | 7 | 5 | 35
| => | 176 | Total de horas úteis/mês
| 37 |  |  |  |  | 36 |  |  |  | 48
|  | Conjunto Motor bomba 7,5 CV (E9630 - DNIT/PE) |  |  |  | Retífica elétrica (E9207 - DNIT/PE) |  |  |  | Rosqueadeira (E9748 - DNIT/PE)
|  | Cód.Comp. | Índice | SICRO - DNIT |  | Cód.Comp. | Índice | SICRO - DNIT |  | Cód.Comp. | Índice | SICRO - DNIT
|  | DNIT |  | E9630 |  | DNIT |  | E9207 |  | DNIT |  | E9748
| Mês Ref. |  |  | 2022-01-01 |  |  |  | 2022-01-01 |  |  |  | 2022-01-01
| Aquisição | E9630 | 1 | 4479.852 |  | E9207 | 1 | 4520.2925 |  | E9748 | 1 | 5481.4259
| Depreciação |  |  | 0.3584 |  |  |  | 0.3616 |  |  |  | 0.3132
Juros
| Manutenção |  |  | 0.3136 |  |  |  | 0.3616 |  |  |  | 0.3132
Mat.na Op.
Óleo Diesel
Operador ec
| Oport.Capit. |  |  | 0.0829 |  |  |  | 0.0837 |  |  |  | 0.0966
Seg. e Imp.
Operação
| M.d.o | [10 empty] | 0
| CHP |  |  | 0.7549 |  |  |  | 0.8069 |  |  |  | 0.723
| CHI |  |  | 0.4413 |  |  |  | 0.4453 |  |  |  | 0.4098
| Horas Produtivas |  | 140 | 105.686 |  |  | 140 | 112.966 |  |  | 140 | 101.22
| Horas Improdutivas |  | 36 | 15.8868 |  |  | 36 | 16.0308 |  |  | 36 | 14.7528
| TOTAL HPM+HIM |  |  | 121.5728 |  |  |  | 128.9968 |  |  |  | 115.9728
Preço Base Codevasf:
| Horas/dia | Dias/sem. | Dias/mês | Horas/mês
| 24 | 7 | 30 | 720 | minimizado
| 44 horas úteis semanais: |  | Produtiva
| hs/semana | semana | horas/dia | dias/sem. | horas/sem.
| 44 | 4 | 7 | 5 | 35
| => | 176 | Total de horas úteis/mês
COMPOSIÇÕES - EQUIPAMENTOS - ELÉTRICA
8
Estação de solda com temperatura (13761 - SINAPI/PE)
|  | Cód.Comp. | Índice | SINAPI
|  | SINAPI |  | 13761
| Mês Ref. |  |  | 2022-04-01
| Aquisição | 13761 | 1 | 2470.7
| Depreciação | 92712 | 6.4e-05 | 0.15
| Juros | 92713 | 7.6e-06 | 0.01
| Manutenção | 92714 | 8e-05 | 0.19
| Mat.na Op. | 92715 |  | 20.51
| Acetileno | I 00000001 | 0.3261 | 51.5
| Oxigênio | I 00000002 | 0.33 | 11.28
Operador ec
Oport.Capit.
Seg. e Imp.
Operação
M.d.o
| CHP | 92716 |  | 20.86
| CHI | 92717 |  | 0.16
| Horas Produtivas |  | 14 | 292.04
| Horas Improdutivas |  | 162 | 25.92
| TOTAL HPM+HIM |  |  | 317.96
Preço Base Codevasf:
| Horas/dia | Dias/sem. | Dias/mês | Horas/mês
| 24 | 7 | 30 | 720 | minimizado
| 44 horas úteis semanais: |  | Produtiva
| hs/semana | semana | horas/dia | dias/sem. | horas/sem.
| 44 | 4 | 7 | 5 | 35
| => | 176 | Total de horas úteis/mês
COMPOSIÇÕES ADOTANDO CRITÉRIO DA RECEITA FEDERAL
| CRITERIO RECEITA FEDERAL |  | 3.1.36 |  |  | 3.1.38 |  |  |  |  | 3.1.39
CHP e CHI:
|  | Máquina de solda, 250A (40403) |  |  |  | Lixadeira elétrica, 1400 W (13192) |  |  |  | Máquina para corte, 10 Cv (14619)
|  | Cód.Comp. | Índice | SINAPI/PE |  | Cód.Comp. | Índice | SINAPI/PE |  |  | Índice | SINAPI/PE |  | 1º.Pag. | ATUAL | Dif. | + ou -
|  | SINAPI |  |  |  |  | SINAPI |  |  |  | SINAPI
| Mês Ref. |  |  | 2022-04-01 |  |  |  | 2022-04-01 |  |  |  | 2022-04-01
| Valor de Aquisição | 40403 | 1 | 456.21 |  | 13192 |  | 4257.73 |  | 14619 |  | 12035.45
| taxa residual (%) |  | 50 | 228.105 |  |  | 50 | 2128.865 |  |  | 50 | 6017.725
| Vida útil (anos) |  | 2 |  |  |  | 2 |  |  |  | 2
| Depreciação anual (R$) |  |  | 114.0525 |  |  |  | 1064.4325 |  |  |  | 3008.8625
Observação: vida útil adaptada para dois anos, nas ferramentas, devido ao desgaste com a intensidade (uso severo) dos serviços propostos utilizando as mesmas.
| Valor Mensal (R$) |  |  | 9.5044 |  |  |  | 88.7027 |  |  |  | 250.7385
| CRITERIO RECEITA FEDERAL |  | 3.1.41 | [7 empty] | 3.1.55
CHP e CHI:
|  | Martelo demolidor pneumático (SINAPI 36533) | [7 empty] | Motor a diesel - 4,7 cv
|  | Cód.Comp. | Índice | SINAPI/PE (AS) | [6 empty] | Índice | SINAPI/PE (AS) |  | 1º.Pag. | ATUAL | Dif. | + ou -
|  | SINAPI | [8 empty] | SINAPI
| Mês Ref. |  |  | 2022-04-01 | [7 empty] | 2022-04-01
| Valor de Aquisição | 36533 | 1 | 16519.74 | [5 empty] | 39628 |  | 4954.48
| taxa residual (%) |  | 25 | 4129.935 | [6 empty] | 25 | 1238.62
| Vida útil (anos) |  | 4 | [7 empty] | 4
| Depreciação anual (R$) |  |  | 3097.4513 | [7 empty] | 928.965
Observação: vida útil adaptada para dois anos, nas ferramentas, devido ao desgaste com a intensidade (uso severo) dos serviços propostos utilizando as mesmas.
| Valor Mensal (R$) |  |  | 258.1209 | [7 empty] | 77.4137
| CRITERIO RECEITA FEDERAL |  | 3.1.56 |  |  |  | 3.1.57 |  |  |  | 3.1.58
CHP e CHI:
|  | Vibrador de imersão, ponteira 35 mm (39399) |  |  |  | Vibrador de imersão, ponteira 45 mm (39400) |  |  |  | Vibrador de imersão, ponteira 60 mm (39401)
|  | Cód.Comp. | Índice | SINAPI/PE (AS) |  | Cód.Comp. | Índice | SINAPI/PE (AS) |  |  | Índice | SINAPI/PE (AS) |  | 1º.Pag. | ATUAL | Dif. | + ou -
|  | SINAPI |  |  |  |  | SINAPI |  |  |  | SINAPI
| Mês Ref. |  |  | 2022-04-01 |  |  |  | 2022-04-01 |  |  |  | 2022-04-01
| Valor de Aquisição | 39399 | 1 | 1614.44 |  | 39400 |  | 1754.83 |  | 39401 |  | 1968.5
| taxa residual (%) |  | 50 | 807.22 |  |  | 50 | 877.415 |  |  | 50 | 984.25
| Vida útil (anos) |  | 2 |  |  |  | 2 |  |  |  | 2
| Depreciação anual (R$) |  |  | 403.61 |  |  |  | 438.7075 |  |  |  | 492.125
Observação: vida útil adaptada para dois anos, nas ferramentas, devido ao desgaste com a intensidade (uso severo) dos serviços propostos utilizando as mesmas.
| Valor Mensal (R$) |  |  | 33.6342 |  |  |  | 36.559 |  |  |  | 41.0104
| CRITERIO RECEITA FEDERAL |  | 3.1.51 |  |  |  | 3.1.54
| CHP e CHI: |  | ;
|  | Torre de iluminação 4000 W (COT - TORR) |  |  |  | Triturador de Galhos e Resíduos TR-500G à Gasolina Motor 13HP (COT - TRIT)
|  | Cód.Comp. | Índice | COTAÇÃO |  | Cód.Comp. | Índice | COTAÇÃO | [5 empty] | 1º.Pag. | ATUAL | Dif. | + ou -
|  | COTAÇÃO |  |  |  |  | COTAÇÃO
| Mês Ref. |  |  | 2022-06-01 |  |  |  | 2022-06-01
| Valor de Aquisição | COT - TORR | 1 | 79302.19 |  |  |  | 20071.7
| taxa residual (%) |  | 25 | 19825.5475 |  |  | 50 | 10035.85
| Vida útil (anos) |  | 4 |  |  |  | 2
| Depreciação anual (R$) |  |  | 14869.1606 |  |  |  | 5017.925
Observação: vida útil adaptada para dois anos, no triturador, devido ao desgaste com a intensidade (uso severo) dos serviços propostos utilizando o mesmo
| Valor Mensal (R$) |  |  | 1239.0967 |  |  |  | 418.1604
CRITERIO RECEITA FEDERAL
CHP e CHI:
|  | Andaime metálico tipo fachadeiro Dim: Largura= 1,20m / Altura por peça= 2,00m. (Altura Total=10m - 5 peças por conjunto) |  |  |  | Conjunto motorbomba com 160 kW de potência no motor elétrico (25 mca x 0,5 m³/s) para esgotamento, com respectivos mangotes de sucção e descarga a serem especificados em função dos diâmetros. |  |  |  | Conjunto motorbomba com 30 kW de potência no motor elétrico (25 mca x 0,1 m³/s) para esgotamento, com respectivos mangotes de sucção e descarga a serem especificados em função dos diâmetros.
|  | Cód.Comp. | Índice | COT_ANDA |  | Cód.Comp. | Índice | COT_CONJ_160 |  | Cód.Comp. | Índice | COT_CONJ_30 |  | 1º.Pag. | ATUAL | Dif. | + ou -
|  | COT_ANDA |  | LOCAÇÃO |  | COT_CONJ_160 | COTAÇÃO |  |  | COT_CONJ_30
| Mês Ref. |  |  | 2022-06-01 |  |  |  | 2022-06-01 |  |  |  | 2022-06-01
| Valor de Aquisição |  |  | 25.93 |  |  |  | 143891.08 |  |  |  | 47930.6
| taxa residual (%) | [5 empty] | 50 | 71945.54 |  |  | 50 | 23965.3
| Vida útil (anos) | [5 empty] | 2 |  |  |  | 2
| Depreciação anual (R$) | [6 empty] | 35972.77 |  |  |  | 11982.65
| Valor Mensal (R$) |  |  | 25.93 |  |  |  | 2997.7308 |  |  |  | 998.5542
CRITERIO RECEITA FEDERAL
CHP e CHI:
|  | Soldador manual para mantas Leister Triac-st |  |  |  | Plataforma Aérea, altura de trabalho 16,0 m
|  | Cód.Comp. | Índice | COT - SOLD |  | Cód.Comp. | Índice | COT_PLAT |  | Cód.Comp. | Índice | 0 |  | 1º.Pag. | ATUAL | Dif. | + ou -
|  | COT - SOLD |  |  |  | COT_PLAT |  | LOCAÇÃO
| Mês Ref. |  |  | 2022-06-01 |  |  |  | 2022-06-01
| Valor de Aquisição |  |  | 4893.86 |  |  |  | 15816.28 |  |  |  | 0
| taxa residual (%) |  | 50 | 2446.93 |  |  |  | 0 |  |  | 50 | 0
| Vida útil (anos) |  | 2 | [7 empty] | 2
| Depreciação anual (R$) |  |  | 1223.465 | [7 empty] | 0
| Valor Mensal (R$) |  |  | 101.9554 |  |  |  | 15816.28 |  |  |  | 0
COMPOSIÇÕES - EQUIPAMENTOS - MECÂNICA
| CRITERIO RECEITA FEDERAL |  | 1.7 |  |  | 1.19 |  |  |  | 1.20
CHP e CHI:
|  | Talha Manual (13914 - SINAPI/PE) |  |  |  | Escada de abrir (38476 - SINAPI/PE) |  |  |  | Escada de marinheiro (38477 - SINAPI/PE)
|  | Cód.Comp. | Índice | SINAPI (PE) - AS |  | Cód.Comp. | Índice | SINAPI (PE) |  | Cód.Comp. | Índice | SINAPI (PE) |  | 1º.Pag. | ATUAL | Dif. | + ou -
|  | SINAPI (PE) |  | 13914 |  |  | COTAÇÃO | 38476 |  |  |  | 38477
| Mês Ref. |  |  | 2022-04-01 |  |  |  | 2022-04-01 |  |  |  | 2022-04-01
| Valor de Aquisição | 13914 | 1 | 773.97 |  | 38476 | 1 | 443.12 |  | 38477 | 1 | 1254.91
| taxa residual (%) |  | 50 | 386.985 |  |  | 15 | 66.468 |  |  | 15 | 66.468
| Vida útil (anos) |  | 2 |  |  |  | 6 |  |  |  | 6
| Depreciação anual (R$) |  |  | 193.4925 |  |  |  | 62.7753 |  |  |  | 198.0737
Observação: vida útil adaptada para dois anos, na talha manual, devido ao desgaste com a intensidade (uso severo) dos serviços propostos utilizando o mesmo
| Valor Mensal (R$) |  |  | 16.1244 |  |  |  | 5.2313 |  |  |  | 16.5061
| CRITERIO RECEITA FEDERAL |  | 1.24 |  |  |  | 1.44
CHP e CHI:
|  | Esmerilhadeira angular (11359 - SINAPI/PE) |  |  |  | Talha capacidade 3t (10740 - SINAPI/PE)
|  | Cód.Comp. | Índice | SINAPI (PE) |  | Cód.Comp. | Índice | SINAPI (PE) - AS |  | Cód.Comp. | Índice | SINAPI (PE) |  | 1º.Pag. | ATUAL | Dif. | + ou -
|  | SINAPI (PE) |  | 11359 |  |  | SINAPI | 10740
| Mês Ref. |  |  | 2022-04-01 |  |  |  | 2022-04-01
| Valor de Aquisição | 11359 | 1 | 683 |  | 10740 | 1 | 10697.06
| taxa residual (%) |  | 50 | 341.5 |  |  | 15 | 1604.559
| Vida útil (anos) |  | 2 |  |  |  | 6
| Depreciação anual (R$) |  |  | 170.75 |  |  |  | 1515.4168
Observação: vida útil adaptada para dois anos, na talha manual, devido ao desgaste com a intensidade (uso severo) dos serviços propostos utilizando o mesmo
| Valor Mensal (R$) |  |  | 14.2292 |  |  |  | 126.2847
| CRITERIO RECEITA FEDERAL |  | 1.1 |  |  |  | 1.2 |  |  |  | 1.3
CHP e CHI:
|  | Aferidor de manômetro de 0 a 150 bar |  |  |  | Almotolia de bico flexível 500ml |  |  |  | Almotolia de bico rígido 500ml
|  | Cód.Comp. | Índice | COT_AFER |  | Cód.Comp. | Índice | COT_ALMO_FLEX |  | Cód.Comp. | Índice | COT_ALMO_RIG |  | 1º.Pag. | ATUAL | Dif. | + ou -
|  | COT_AFER |  |  |  | COT_ALMO_FLEX | COTAÇÃO |  |  | COT_ALMO_RIG
Mês Ref.
| Valor de Aquisição |  |  | 1599.96 |  |  |  | 38.97 |  |  |  | 55.05
| taxa residual (%) |  | 50 | 799.98 |  |  | 50 | 19.485 |  |  | 50 | 27.525
| Vida útil (anos) |  | 2 |  |  |  | 2 |  |  |  | 2
| Depreciação anual (R$) |  |  | 399.99 |  |  |  | 9.7425 |  |  |  | 13.7625
Observação: vida útil adaptada para dois anos, na talha manual, devido ao desgaste com a intensidade (uso severo) dos serviços propostos utilizando o mesmo
| Valor Mensal (R$) |  |  | 33.3325 |  |  |  | 0.81188 |  |  |  | 1.1469
| CRITERIO RECEITA FEDERAL |  | 1.5 |  |  |  | 1.6 |  |  |  | 1.8
CHP e CHI:
|  | Bancada para oficina (Dim: 1,2m x 2,5m) |  |  |  | Bomba de graxa manual 5kg |  |  |  | Chave de impacto 46mm boca/estria
|  | Cód.Comp. | Índice | COT_BANC_OFIC |  | Cód.Comp. | Índice | COT_BOMB_GRAX |  | Cód.Comp. | Índice | COT_CHAV_46 |  | 1º.Pag. | ATUAL | Dif. | + ou -
|  | COT_BANC_OFIC |  |  |  | COT_BOMB_GRAX | COTAÇÃO |  |  | COT_CHAV_46
Mês Ref.
| Valor de Aquisição |  |  | 2023.53 |  |  |  | 273.84 |  |  |  | 126.53
| taxa residual (%) |  | 50 | 1011.765 |  |  | 50 | 136.92 |  |  | 50 | 63.265
| Vida útil (anos) |  | 2 |  |  |  | 2 |  |  |  | 2
| Depreciação anual (R$) |  |  | 505.8825 |  |  |  | 68.46 |  |  |  | 31.6325
Observação: vida útil adaptada para dois anos, na talha manual, devido ao desgaste com a intensidade (uso severo) dos serviços propostos utilizando o mesmo
| Valor Mensal (R$) |  |  | 42.1569 |  |  |  | 5.705 |  |  |  | 2.636
| CRITERIO RECEITA FEDERAL |  | 1.9 |  |  |  | 1.10 |  |  |  | 1.11
CHP e CHI:
|  | Chave de impacto 55mm boca/estria |  |  |  | Chave de impacto 60mm boca/estria |  |  |  | Chave de impacto 65mm boca/estria
|  | Cód.Comp. | Índice | COT_CHAV_55 |  | Cód.Comp. | Índice | COT_CHAV_60 |  | Cód.Comp. | Índice | COT_CHAV_65 |  | 1º.Pag. | ATUAL | Dif. | + ou -
|  | COT_CHAV_55 |  |  |  | COT_CHAV_60 | COTAÇÃO |  |  | COT_CHAV_65
Mês Ref.
| Valor de Aquisição |  |  | 264 |  |  |  | 293.42 |  |  |  | 306.3
| taxa residual (%) |  | 50 | 132 |  |  | 15 | 44.013 |  |  | 15 | 45.945
| Vida útil (anos) |  | 2 |  |  |  | 6 |  |  |  | 6
| Depreciação anual (R$) |  |  | 66 |  |  |  | 41.5678 |  |  |  | 43.3925
Observação: vida útil adaptada para dois anos, na talha manual, devido ao desgaste com a intensidade (uso severo) dos serviços propostos utilizando o mesmo
| Valor Mensal (R$) |  |  | 5.5 |  |  |  | 3.464 |  |  |  | 3.616
| CRITERIO RECEITA FEDERAL |  | 1.12 |  |  |  | 1.13 |  |  |  | 1.14
CHP e CHI:
|  | Chave de impacto 70mm boca/estria |  |  |  | Chave de impacto 75mm boca/estria |  |  |  | Chave de impacto 85mm boca/estria
|  | Cód.Comp. | Índice | COT_CHAV_70 |  | Cód.Comp. | Índice | COT_CHAV_75 |  | Cód.Comp. | Índice | COT_CHAV_85 |  | 1º.Pag. | ATUAL | Dif. | + ou -
|  | COT_CHAV_70 |  |  |  | COT_CHAV_75 | COTAÇÃO |  |  | COT_CHAV_85
Mês Ref.
| Valor de Aquisição |  |  | 320.22 |  |  |  | 499.77 |  |  |  | 854.63
| taxa residual (%) |  | 50 | 160.11 |  |  | 15 | 74.9655 |  |  | 15 | 128.1945
| Vida útil (anos) |  | 2 |  |  |  | 6 |  |  |  | 6
| Depreciação anual (R$) |  |  | 80.055 |  |  |  | 70.8007 |  |  |  | 121.0726
Observação: vida útil adaptada para dois anos, na talha manual, devido ao desgaste com a intensidade (uso severo) dos serviços propostos utilizando o mesmo
| Valor Mensal (R$) |  |  | 6.6713 |  |  |  | 5.9001 |  |  |  | 10.0894
| CRITERIO RECEITA FEDERAL |  | 1.15 |  |  |  | 1.16 |  |  |  | 1.17
CHP e CHI:
|  | Cinta para elevação de carga (comprimento: 3m / capacidade de carga: 3t) |  |  |  | Cinta para elevação de carga (comprimento: 6m / capacidade de carga: 20t) |  |  |  | Cortador a frio para tubos - Cortador Tubo Ferro Ferrari 1/8" - 2"
|  | Cód.Comp. | Índice | COT_CINT_3T |  | Cód.Comp. | Índice | COT_CINT_20T |  | Cód.Comp. | Índice | COT_CORT |  | 1º.Pag. | ATUAL | Dif. | + ou -
|  | COT_CINT_3T |  |  |  | COT_CINT_20T | COTAÇÃO |  |  | COT_CORT
Mês Ref.
| Valor de Aquisição |  |  | 110.65 |  |  |  | 1315.95 |  |  |  | 1029.2
| taxa residual (%) |  | 50 | 55.325 |  |  | 50 | 657.975 |  |  | 50 | 514.6
| Vida útil (anos) |  | 2 |  |  |  | 2 |  |  |  | 2
| Depreciação anual (R$) |  |  | 27.6625 |  |  |  | 328.9875 |  |  |  | 257.3
Observação: vida útil adaptada para dois anos, na talha manual, devido ao desgaste com a intensidade (uso severo) dos serviços propostos utilizando o mesmo
| Valor Mensal (R$) |  |  | 2.3052 |  |  |  | 27.4156 |  |  |  | 21.4417
| CRITERIO RECEITA FEDERAL |  | 1.18 |  |  |  | 1.21 |  |  |  | 1.22
CHP e CHI:
|  | Curvador de tubos (Até 1”) - Curvador e Dobrador De Tubos Manual |  |  |  | Escada metálica de 07 degraus |  |  |  | Escada articulada multifuncional 4x4 16 degraus
|  | Cód.Comp. | Índice | COT_CURV |  | Cód.Comp. | Índice | COT_ESCA_07 |  | Cód.Comp. | Índice | COT_ESCA_16 |  | 1º.Pag. | ATUAL | Dif. | + ou -
|  | COT_CURV |  |  |  | COT_ESCA_07 | COTAÇÃO |  |  | COT_ESCA_16
Mês Ref.
| Valor de Aquisição |  |  | 2235.58 |  |  |  | 365.29 |  |  |  | 906.92
| taxa residual (%) |  | 50 | 1117.79 |  |  | 50 | 182.645 |  |  | 50 | 453.46
| Vida útil (anos) |  | 2 |  |  |  | 2 |  |  |  | 2
| Depreciação anual (R$) |  |  | 558.895 |  |  |  | 91.3225 |  |  |  | 226.73
Observação: vida útil adaptada para dois anos, na talha manual, devido ao desgaste com a intensidade (uso severo) dos serviços propostos utilizando o mesmo
| Valor Mensal (R$) |  |  | 46.5746 |  |  |  | 7.6102 |  |  |  | 18.8942
| CRITERIO RECEITA FEDERAL |  | 1.23 |  |  |  | 1.26 |  |  |  | 1.27
CHP e CHI:
|  | Esmerilhadeira angular de 4 ½” |  |  |  | TORQUEADEIRA RT-50 ATLAS COPCO (ENCAIXE 2.1/2") - DE 10.675NM A 71.169NM |  |  |  | Indutor elétrico para aquecimento de rolamentos (JM 500)
|  | Cód.Comp. | Índice | COT_ESME |  | Cód.Comp. | Índice | COT_TORQ |  | Cód.Comp. | Índice | COT_INDU |  | 1º.Pag. | ATUAL | Dif. | + ou -
|  | COT_ESME |  |  |  | COT_TORQ | COTAÇÃO | VALOR DE LOCAÇÃO |  | COT_INDU
Mês Ref.
| Valor de Aquisição |  |  | 349.05 | [7 empty] | 17132.83
| taxa residual (%) |  | 50 | 174.525 | [6 empty] | 50 | 8566.415
| Vida útil (anos) |  | 2 | [7 empty] | 2
| Depreciação anual (R$) |  |  | 87.2625 | [7 empty] | 4283.2075
Observação: vida útil adaptada para dois anos, na talha manual, devido ao desgaste com a intensidade (uso severo) dos serviços propostos utilizando o mesmo
| Valor Mensal (R$) |  |  | 7.2719 |  |  |  | 10733.82 |  |  |  | 356.934
| CRITERIO RECEITA FEDERAL |  | 1.28 |  |  |  | 1.29 |  |  |  | 1.30
CHP e CHI:
|  | Lixadeira 4 1/2" |  |  |  | Macaco de comando a distância 20 t - Macaco Hidráulico 20 Toneladas Tipo Garrafa |  |  |  | Macaco de comando a distância 50 t - Macaco Hidráulico 50 Toneladas Tipo Garrafa
|  | Cód.Comp. | Índice | COT_LIXA |  | Cód.Comp. | Índice | COT_MACA_20T |  | Cód.Comp. | Índice | COT_MACA_50T |  | 1º.Pag. | ATUAL | Dif. | + ou -
|  | COT_LIXA |  |  |  | COT_MACA_20T | COTAÇÃO |  |  | COT_MACA_50T
Mês Ref.
| Valor de Aquisição |  |  | 433 |  |  |  | 807.64 |  |  |  | 1616.88
| taxa residual (%) |  | 50 | 216.5 |  |  | 50 | 403.82 |  |  | 50 | 808.44
| Vida útil (anos) |  | 2 |  |  |  | 2 |  |  |  | 2
| Depreciação anual (R$) |  |  | 108.25 |  |  |  | 201.91 |  |  |  | 404.22
Observação: vida útil adaptada para dois anos, na talha manual, devido ao desgaste com a intensidade (uso severo) dos serviços propostos utilizando o mesmo
| Valor Mensal (R$) |  |  | 9.0208 |  |  |  | 16.8258 |  |  |  | 33.685
CRITERIO RECEITA FEDERAL
| CHP e CHI: |  | 1.31 |  |  |  | 1.32 |  |  |  | 1.34
|  | Macaco tipo elevador capacidade de 2 t - Macaco Hidráulico 2 Toneladas tipo Garrafa |  |  |  | Macaco tipo girafa de 2 t - Guincho Hidráulico 2 Toneladas com Prolongador |  |  |  | Morsa para bancada nº 08
|  | Cód.Comp. | Índice | COT_MACA_2T |  | Cód.Comp. | Índice | COT_MACA_GIR |  | Cód.Comp. | Índice | COT_MORS |  | 1º.Pag. | ATUAL | Dif. | + ou -
|  | COT_MACA_2T |  |  |  | COT_MACA_GIR | COTAÇÃO |  |  | COT_MORS
Mês Ref.
| Valor de Aquisição |  |  | 196.04 |  |  |  | 4476.06 |  |  |  | 446.37
| taxa residual (%) |  | 50 | 98.02 |  |  | 50 | 2238.03 |  |  | 50 | 223.185
| Vida útil (anos) |  | 2 |  |  |  | 2 |  |  |  | 2
| Depreciação anual (R$) |  |  | 49.01 |  |  |  | 1119.015 |  |  |  | 111.5925
Observação: vida útil adaptada para dois anos, na talha manual, devido ao desgaste com a intensidade (uso severo) dos serviços propostos utilizando o mesmo
| Valor Mensal (R$) |  |  | 4.0842 |  |  |  | 93.2513 |  |  |  | 9.2994
CRITERIO RECEITA FEDERAL
| CHP e CHI: |  | 1.35 |  |  |  | 1.37 |  |  |  | 1.38
|  | Bomba Submersível 5 Cv Trifásica 380V, Q=2 - 52 m3/h e H= 3-25 mca.(Poço de rebaixamento do Res. de areias (Estrutura de Controle) |  |  |  | Motoesmeril de 1cv - 3.500 RPM |  |  |  | Multiplicador de Torque Manual 2700 N.m/2000 lb.ft CDI GA190
|  | Cód.Comp. | Índice | COT_BOMB_SUB |  | Cód.Comp. | Índice | COT_MOTO_ESMER |  | Cód.Comp. | Índice | COT_MULT |  | 1º.Pag. | ATUAL | Dif. | + ou -
|  | COT_BOMB_SUB |  |  |  | COT_MOTO_ESMER | COTAÇÃO |  |  | COT_MULT
Mês Ref.
| Valor de Aquisição |  |  | 14152.55 |  |  |  | 1067.87 |  |  |  | 3203.56
| taxa residual (%) |  | 50 | 7076.275 |  |  | 50 | 533.935 |  |  | 50 | 1601.78
| Vida útil (anos) |  | 2 |  |  |  | 2 |  |  |  | 2
| Depreciação anual (R$) |  |  | 3538.1375 |  |  |  | 266.9675 |  |  |  | 800.89
Observação: vida útil adaptada para dois anos, na talha manual, devido ao desgaste com a intensidade (uso severo) dos serviços propostos utilizando o mesmo
| Valor Mensal (R$) |  |  | 294.8448 |  |  |  | 22.2473 |  |  |  | 66.7408
CRITERIO RECEITA FEDERAL
| CHP e CHI: |  | 1.40 |  |  |  | 1.41 |  |  |  | 1.45
|  | Parafusadeira elétrica a bateria |  |  |  | Prensa hidráulica de 10 ton |  |  |  | Tifor 3t
|  | Cód.Comp. | Índice | COT_PARA |  | Cód.Comp. | Índice | COT_PREN |  | Cód.Comp. | Índice | COT_TIFO |  | 1º.Pag. | ATUAL | Dif. | + ou -
|  | COT_PARA |  |  |  | COT_PREN | COTAÇÃO |  |  | COT_TIFO
Mês Ref.
| Valor de Aquisição |  |  | 948.98 |  |  |  | 1466.85 |  |  |  | 4609.42
| taxa residual (%) |  | 50 | 474.49 |  |  | 50 | 733.425 |  |  | 50 | 2304.71
| Vida útil (anos) |  | 2 |  |  |  | 2 |  |  |  | 2
| Depreciação anual (R$) |  |  | 237.245 |  |  |  | 366.7125 |  |  |  | 1152.355
Observação: vida útil adaptada para dois anos, na talha manual, devido ao desgaste com a intensidade (uso severo) dos serviços propostos utilizando o mesmo
| Valor Mensal (R$) |  |  | 19.7704 |  |  |  | 30.5594 |  |  |  | 96.0296
CRITERIO RECEITA FEDERAL
CHP e CHI:
Andaime metálico tipo fachadeiro Dim: Largura= 1,20m / Altura por peça= 2,00m. (Altura Total=10m - 5 peças por conjunto)
|  | Cód.Comp. | Índice | COT_ANDA |  | Cód.Comp. | Índice |  |  | Cód.Comp. | Índice |  |  | 1º.Pag. | ATUAL | Dif. | + ou -
COT_ANDA
Mês Ref.
| Valor de locação |  |  | 25.93 |  |  |  | 0 |  |  |  | 0
| taxa residual (%) | [5 empty] | 50 | 0 |  |  | 50 | 0
| Vida útil (anos) | [5 empty] | 2 |  |  |  | 2
| Depreciação anual (R$) | [6 empty] | 0 |  |  |  | 0
| Valor Mensal (R$) |  |  | 25.93 |  |  |  | 0 |  |  |  | 0
COMPOSIÇÕES - EQUIPAMENTOS - ELÉTRICA
| CRITERIO RECEITA FEDERAL |  | 2.6 |  |  |  |  | 2.8
CHP e CHI:
|  | Fonte de alimentação com tensão variável (10236 - ORSE/SE) |  |  |  | Furadeira Manual (I9376 - SEINFRA/CE)
|  | Cód.Comp. | Índice | ORSE (SE) |  | Cód.Comp. | Índice | SEINFRA/CE |  | Cód.Comp. | Índice | SINAPI (PE) |  | 1º.Pag. | ATUAL | Dif. | + ou -
|  | ORSE (SE) |  | 10236 |  | SEINFRA/CE |  | I9376
| Mês Ref. |  |  | 2022-03-01 |  |  |  | 027
| Valor de Aquisição | 10236 | 1 | 193 |  | I9376 | 1 | 903
| taxa residual (%) |  | 50 | 96.5 |  |  | 50 | 451.5
| Vida útil (anos) |  | 2 |  |  |  | 2
| Depreciação anual (R$) |  |  | 48.25 |  |  |  | 225.75
Observação: vida útil adaptada para dois anos, na talha manual, devido ao desgaste com a intensidade (uso severo) dos serviços propostos utilizando o mesmo
| Valor Mensal (R$) |  |  | 4.0208 |  |  |  | 18.8125
CRITERIO RECEITA FEDERAL
CHP e CHI:
|  | Analisador de grandezas elétricas trifásico, display LCD colorido 5,6", TRMS 1.000 V, corrente 3.000A |  |  |  | Bancada de teste, amperimetro 150A, voltímetro 40V |  |  |  | Bancada protegida contra eletricidade estática
|  | Cód.Comp. | Índice | COT_ANAL |  | Cód.Comp. | Índice | COT_BANC_TESTE |  | Cód.Comp. | Índice | COT_BANC_PROT |  | 1º.Pag. | ATUAL | Dif. | + ou -
|  | COT_ANAL |  |  |  | COT_BANC_TESTE | COTAÇÃO |  |  | COT_BANC_PROT
Mês Ref.
| Valor de Aquisição |  |  | 35072.98 |  |  |  | 6021.78 |  |  |  | 3221.2
| taxa residual (%) |  | 50 | 17536.49 |  |  | 50 | 3010.89 |  |  | 50 | 1610.6
| Vida útil (anos) |  | 2 |  |  |  | 2 |  |  |  | 2
| Depreciação anual (R$) |  |  | 8768.245 |  |  |  | 1505.445 |  |  |  | 805.3
Observação: vida útil adaptada para dois anos, na talha manual, devido ao desgaste com a intensidade (uso severo) dos serviços propostos utilizando o mesmo
| Valor Mensal (R$) |  |  | 730.6871 |  |  |  | 125.4537 |  |  |  | 67.1083
CRITERIO RECEITA FEDERAL
CHP e CHI:
|  | Data Logger de 4 a 20 mA (verificação de intermitência em instrumentação) |  |  |  | Fonte de bancada 12 V |  |  |  | Gerador de corrente e tensão de 0 a 20 mA e 0 a 10V, precisão de 0,1%
|  | Cód.Comp. | Índice | COT_DATA |  | Cód.Comp. | Índice | COT_FONT |  | Cód.Comp. | Índice | COT_GERA |  | 1º.Pag. | ATUAL | Dif. | + ou -
|  | COT_DATA |  |  |  | COT_FONT | COTAÇÃO |  |  | COT_GERA
Mês Ref.
| Valor de Aquisição |  |  | 1104.53 |  |  |  | 733.94 |  |  |  | 166.31
| taxa residual (%) |  | 50 | 552.265 |  |  | 50 | 366.97 |  |  | 50 | 83.155
| Vida útil (anos) |  | 2 |  |  |  | 2 |  |  |  | 2
| Depreciação anual (R$) |  |  | 276.1325 |  |  |  | 183.485 |  |  |  | 41.5775
Observação: vida útil adaptada para dois anos, na talha manual, devido ao desgaste com a intensidade (uso severo) dos serviços propostos utilizando o mesmo
| Valor Mensal (R$) |  |  | 23.011 |  |  |  | 15.2904 |  |  |  | 3.4648
CRITERIO RECEITA FEDERAL
CHP e CHI:
|  | Kit para enchimento e complementação para gás SF6, composto de adaptador ,regulador, mangueira e manômetro padrão |  |  |  | TTR - medidor digital de relação de espiras, escala de medição 0,8000:1 a 8.000,0: 1
|  | Cód.Comp. | Índice | COT_KIT |  | Cód.Comp. | Índice | COT_TTR |  | Cód.Comp. | Índice | 0 |  | 1º.Pag. | ATUAL | Dif. | + ou -
|  | COT_KIT |  |  |  | COT_TTR | COTAÇÃO
Mês Ref.
| Valor de Aquisição |  |  | 20949.42 |  |  |  | 24441.08
| taxa residual (%) |  | 50 | 10474.71 |  |  | 50 | 12220.54 |  |  | 50 | 0
| Vida útil (anos) |  | 2 |  |  |  | 2 |  |  |  | 2
| Depreciação anual (R$) |  |  | 5237.355 |  |  |  | 6110.27 |  |  |  | 0
Observação: vida útil adaptada para dois anos, na talha manual, devido ao desgaste com a intensidade (uso severo) dos serviços propostos utilizando o mesmo
| Valor Mensal (R$) |  |  | 436.4462 |  |  |  | 509.1892 |  |  |  | 0
Note on E418: Caminhao trucado + caçamba

## Ferramentas
Ministério do Desenvolvimento Regional - MDR
Companhia de Desenvolvimento dos Vales do São Francisco e do Parnaíba
Gerência de Operação do PISF - Centro de Controle e Operação (AD / GOI / CCO)
TERMO DE REFERÊNCIA PARA CONTRATAÇÃO DOS RECURSOS NECESSÁRIOS À OPERAÇÃO E MANUTENÇÃO DAS INFRAESTRUTURAS DO EIXO LESTE DO PISF - PROJETO DE INTEGRAÇÃO DO SÃO FRANCISCO COM AS BACIAS HIDROGRÁFICAS DO NORDESTE SETENTRIONAL
FERRAMENTAS
ITEM | CÓDIGO | DESCRIÇÃO | UNIDADE | QUANTIDADE | VALOR (R$)
[5 empty] | UNITARIO | TOTAL
FERRAMENTAS
1. |  | FERRAMENTAS - MECÂNICA
1.1 |  | Alavanca para mecânico 38,4 cm | un | 6 | 255.68 | 1534.08 |  | 6 | 3
1.2 | 11240 - ORSE | Alicate de bico com isolamento para 1000V | un | 9 | 43.9 | 395.1 |  | 9 | 4
1.3 | 38470 - SINAPI | Alicate de corte diagonal | um | 9 | 45.9 | 413.1 |  | 9 | 4
1.4 | 38471 - SINAPI | Alicate para anéis externo pontas retas | un | 9 | 108.29 | 974.61 |  | 9 | 4
1.5 | 38471 - SINAPI | Alicate para anéis externos ponta curva 90° | un | 9 | 108.29 | 974.61 |  | 9 | 4
1.6 | 38471 - SINAPI | Alicate para anéis internos | un | 9 | 108.29 | 974.61 |  | 9 | 4
1.7 |  | Alicate de pressão modelo curvo reto, 10", 250mm | un | 9 | 46.04 | 414.36 |  | 9 | 4
1.8 | 11240 - ORSE | Alicate universal, 8", com isolação 1000 V | un | 9 | 43.9 | 395.1 |  | 9 | 4
1.9 | 10585 - ORSE | Arco de Serra manual (com serra) | un | 6 | 21.25 | 127.5 |  | 6 | 3
1.10 |  | Cabo de força T com encaixe de ½”, ¾” e 1” para soquetes | un | 6 | 304.87 | 1829.22 |  | 6 | 3
1.11 | 5090 - SINAPI | Cadeado 30mm | un | 9 | 22 | 198 |  | 9 | 4
1.12 | 00425 - ORSE | Cadeado 40mm | un | 9 | 23.55 | 211.95 |  | 9 | 4
1.13 |  | Calibrador de folgas de 0,03 mm - 0,50 mm 17 Lâminas (Jogo) | un | 6 | 86.56 | 519.36 |  | 6 | 3
1.14 |  | Canivete sem ponta inox com lâmina larga | un | 9 | 30.9 | 278.1 |  | 9 | 4
1.15 |  | Chave ajustável oxidada n.º 08 | un | 9 | 64.86 | 583.74 |  | 9 | 4
1.16 |  | Chave combinada 1" x 5/16" | un | 9 | 99.24 | 893.16 |  | 9 | 4
1.17 |  | Chave combinada 22 mm | un | 9 | 29.78 | 268.02 |  | 9 | 4
1.18 |  | Chave combinada n.º 5/16" | un | 9 | 14.29 | 128.61 |  | 9 | 4
1.19 |  | Chave cruzada 8 x 150 | un | 9 | 12.8 | 115.2 |  | 9 | 4
1.20 |  | Chave de boca 3/4" x 25/32" | un | 9 | 26.65 | 239.85 |  | 9 | 4
1.21 |  | Chave de boca 5/16" x 1/4" | un | 9 | 14.89 | 134.01 |  | 9 | 4
1.22 |  | Chave de fenda 1/4x10 | un | 9 | 14.18 | 127.62 |  | 9 | 4
1.23 |  | Chave de fenda 1/8x3 | un | 9 | 7.1 | 63.9 |  | 9 | 4
1.24 |  | Chave de fenda 3/16x6 | un | 9 | 8.27 | 74.43 |  | 9 | 4
1.25 |  | Chave de fenda 3/8x10 | un | 9 | 22.65 | 203.85 |  | 9 | 4
1.26 |  | Chave de fenda 8x150 | un | 9 | 15.57 | 140.13 |  | 9 | 4
1.27 |  | Chave de fenda cruzada (Philips) 1/4" x 1. 1/2" | un | 9 | 15.62 | 140.58 |  | 9 | 4
1.28 |  | Chave de fenda tipo toco 1/4" x 1. 1/2" | un | 9 | 12.59 | 113.31 |  | 9 | 4
1.29 |  | Chave grifo americana n.º 8 200mm | un | 6 | 54.54 | 327.24 |  | 6 | 3
1.30 |  | Chave grifo americana n.º 18 450mm | un | 6 | 138.34 | 830.04 |  | 6 | 3
1.31 |  | Chave Philips | un | 9 | 15.24 | 137.16 |  | 9 | 4
1.32 |  | Chave soquete tipo canhão 1/2" | un | 3 | 28.13 | 84.39 |  | 3 | 1
1.33 |  | Chave soquete tipo canhão 1/4" | un | 3 | 18.15 | 54.45 |  | 3 | 1
1.34 |  | Chave soquete tipo canhão 11/32" | un | 3 | 23.9 | 71.7 |  | 3 | 1
1.35 |  | Chave soquete tipo canhão 3/8" | un | 3 | 24.94 | 74.82 |  | 3 | 1
1.36 |  | Chave soquete tipo canhão 7/16" | un | 3 | 32.17 | 96.51 |  | 3 | 1
1.37 |  | Chave soquete tipo canhão 9/16" | un | 3 | 26.21 | 78.63 |  | 3 | 1
1.38 | 12 - SINAPI | Escova de aço, com cabo, *4 X 15* fileiras de cerdas | un | 3 | 135.44 | 406.32 |  | 3 | 1
1.39 | 04725 - ORSE | Espátula n.º 38A-23 | un | 9 | 18.5 | 166.5 | ok | 9 | 4
1.40 | 38380 - SINAPI | Esquadro Profissional 12" (em aço) | un | 6 | 37.83 | 226.98 |  | 6 | 3
1.41 |  | Extensão elétrica 20m 2x2,50mm com carretel | un | 6 | 302.85 | 1817.1 |  | 6 | 3
1.42 |  | Faca reta desencapadora com isolamento para 1000V | un | 9 | 125.84 | 1132.56 |  | 9 | 4
1.43 |  | Funil para troca de óleo | un | 6 | 30.45 | 182.7 |  | 6 | 3
1.44 |  | Jogo de broca de aço de 6 a 19mm (concreto parede) | un | 9 | 117.4 | 1056.6 |  | 9 | 4
1.45 |  | Jogo de soquete Estriado de 1/2 Pol. Com 22 peças | un | 6 | 332.52 | 1995.12 |  | 6 | 3
1.46 |  | Jogo de chave combinada de nº 6 a nº 50 | un | 9 | 907.32 | 8165.88 |  | 9 | 4
1.47 |  | Jogo de chave hexagonal (Allen) em polegada | un | 9 | 74.32 | 668.88 |  | 9 | 4
1.48 |  | Jogo de chave hexagonal (Allen) nº 03 a 17mm | un | 9 | 87.63 | 788.67 |  | 9 | 4
1.49 |  | Jogo de chave Phillips com isolamento para 1000V | un | 9 | 206.74 | 1860.66 |  | 9 | 4
1.50 |  | Jogo de chave soquete 22 mm a 50 mm | un | 6 | 919.84 | 5519.04 |  | 6 | 3
1.51 |  | Jogo de chaves de fenda com isolamento para 1000V | un | 9 | 120.88 | 1087.92 |  | 9 | 4
1.52 |  | Jogo para Reparo de Rosca Postiça Master M5xM12 | un | 6 | 331.57 | 1989.42 |  | 6 | 3
1.53 | 11400/ORSE | Lanterna grande - 10 Million | un | 6 | 31.52 | 189.12 | ok | 6 | 3
1.54 | 10592/ORSE | Lima chata paralela murça 6" | un | 9 | 34.47 | 310.23 | ok | 9 | 4
1.55 | J040001106/EMBASA | Lima paralela bastarda 6" | un | 9 | 28.6 | 257.4 | ok | 9 | 4
1.56 |  | Lima redonda murça 6" | un | 9 | 26.48 | 238.32 |  | 9 | 4
1.57 |  | Kit Estojo de Limas Murça 19 peças | un | 9 | 73.89 | 665.01 |  | 9 | 4
1.58 |  | Mala de ferramenta com 05 gavetas | un | 9 | 168.32 | 1514.88 |  | 9 | 4
1.59 | 4729 - ORSE | Marreta 1kg | un | 9 | 28.8 | 259.2 |  | 9 | 4
1.60 | J02000073/EMBASA | Marreta 2 kg com cabo de fibra | un | 6 | 17.1 | 102.6 | ok | 6 | 3
1.61 | J020000076/EMBASA | Marreta de 5kg com cabo de madeira | un | 6 | 19.74 | 118.44 | ok | 6 | 3
1.62 | J030000145/EMBASA | Martelo bola 1kg cabo em madeira | un | 9 | 42.9 | 386.1 | ok | 9 | 4
1.63 | 11265/ORSE | Martelo de borracha 32 Cm | un | 9 | 11.5 | 103.5 | ok | 9 | 4
1.64 |  | Nível a laser com base magnética e tripé | un | 6 | 408.64 | 2451.84 |  | 6 | 3
1.65 |  | Nível de mão – metálico e magnético | un | 6 | 40.39 | 242.34 |  | 6 | 3
1.66 |  | Pe De Cabra, 900 Mm, Sextavado, Pintado | un | 6 | 62.67 | 376.02 |  | 6 | 3
1.67 | 38377 - SINAPI | Prumo de centro | un | 6 | 47.85 | 287.1 |  | 6 | 3
1.68 |  | Punção de centro 100 x 4 mm | un | 9 | 17.87 | 160.83 |  | 9 | 4
1.69 |  | Punção de centro 150 x 6 mm | un | 9 | 19.17 | 172.53 |  | 9 | 4
1.70 | J030000058/EMBASA | CONJUNTO DE SACA-PINOS | un | 9 | 169.57 | 1526.13 | ok | 9 | 4
1.71 |  | Saca pino 08mm | un | 9 | 0 | 0 | 34.15 | 9 | 4
1.72 |  | Saca pino 17 mm | un | 9 | 0 | 0 | 24.07 | 9 | 4
1.73 |  | Saca pino paralelo 150x4 | un | 9 | 0 | 0 | 23.9 | 9 | 4
1.74 |  | Saca pino paralelo 150x6 | un | 9 | 0 | 0 | 23.68 | 9 | 4
1.75 |  | Saca pino paralelo 150x8 | un | 9 | 0 | 0 | 26.89 | 9 | 4
1.76 |  | Saca polia 10" | un | 3 | 1449.71 | 4349.13 |  | 3 | 1
1.77 |  | Soquete Sextavado Quadra 1" 65 mm | un | 3 | 343.68 | 1031.04 |  | 3 | 1
1.78 |  | Soquete Sextavado Quadra 1" 70 mm | un | 3 | 313.25 | 939.75 |  | 3 | 1
1.79 |  | Soquete Sextavado Quadra 1" 75/55 mm | un | 3 | 429.92 | 1289.76 |  | 3 | 1
1.80 | 11271/ORSE | Talhadeira De Aço Com Empunhadura De Proteção 10'' | un | 9 | 29.69 | 267.21 |  | 9 | 4
1.81 |  | Torquímetro de estalo 50 - 400 N.m | un | 3 | 3163.81 | 9491.43 |  | 3 | 1
1.82 |  | Trena Metálica 8 m | un | 6 | 68.81 | 412.86 |  | 6 | 3
TOTAL - FERRAMENTAS - MECÂNICA - (R$): | [5 empty] | 68428.17
2. |  | FERRAMENTAS - ELÉTRICA
2.1 |  | Adaptador universal de tomadas | un | 46 | 10.04 | 461.84 |  | 46 | 23
2.2 |  | Alavanca reta, 1,75 m | un | 10 | 470.8 | 4708 |  | 10 | 5
2.3 |  | Alicate bico chato/pato, 6" | un | 13 | 36.12 | 469.56 |  | 13 | 6
2.4 | 38470 - SINAPI | Alicate cortador de cabos diagonal, 6" | un | 23 | 45.9 | 1055.7 |  | 23 | 11
2.5 |  | Alicate cortador de cabos frontal, 6" | un | 13 | 267.36 | 3475.68 |  | 13 | 6
2.6 |  | Alicate/Tesoura cortador manual de cabos de até 300mm², 225mm | un | 13 | 1062.75 | 13815.75 |  | 13 | 6
2.7 | 38547 - SINAPI | Alicate crimpador, RJ-11/RJ-45, 200mm | un | 2 | 125.25 | 250.5 |  | 2 | 1
2.8 | 38547 - SINAPI | Alicate crimpador, RG-59 e RG-6, 130mm | un | 2 | 125.25 | 250.5 |  | 2 | 1
2.9 | 11272 - ORSE | Alicate crimpador para terminais 1,0 a 10mm², 220mm | un | 13 | 97.93 | 1273.09 |  | 13 | 6
2.10 | 11272 - ORSE | Alicate crimpador para terminais 10 a 120mm², 620mm | un | 1 | 97.93 | 97.93 |  | 1 | 0
2.11 | 11272 - ORSE | Alicate crimpador 11", 280mm | un | 2 | 97.93 | 195.86 |  | 2 | 1
2.12 |  | Alicate crimpador, hidráulico, prensa terminal, com matriz de 10 a 300mm² | un | 1 | 835.33 | 835.33 |  | 1 | 0
2.13 | 11275 - ORSE | Alicate de pressão, 10", 250mm | un | 13 | 59.25 | 770.25 |  | 13 | 6
2.14 | 11240 - ORSE | Alicate profissional universal, 8". Material: Cromo Vanadium | un | 13 | 43.9 | 570.7 |  | 13 | 6
2.15 | 11240 - ORSE | Alicate universal, 8", com isolação 1000 V | un | 10 | 43.9 | 439 |  | 10 | 5
2.16 | 10585 - ORSE | Arco de Serra manual (com serra) | un | 23 | 21.25 | 488.75 |  | 23 | 11
2.17 |  | Aspirador de Pó / Liquidos 2 Motores de 1200W 220V AA280 | un | 2 | 2181.69 | 4363.38 | ok | 2 | 1
2.18 |  | Bastão isolante universal Ø 38 mm, 6 m, com 2 cabeçotes | un | 2 | 1530.51 | 3061.02 |  | 2 | 1
2.19 |  | Bastão de resgate - 35 kV, 220 mm | un | 2 | 1170.68 | 2341.36 |  | 2 | 1
2.20 |  | Chave de boca ajustável 8" | un | 10 | 36.91 | 369.1 |  | 10 | 5
2.21 |  | Chave de boca ajustável 12" | un | 10 | 115.7 | 1157 |  | 10 | 5
2.22 |  | Chave de boca ajustável 18" | un | 10 | 429.6 | 4296 |  | 10 | 5
2.23 | 00425 - ORSE | Cadeado 40mm | un | 27 | 23.55 | 635.85 |  | 27 | 13
2.24 |  | Caixa de ferramentas para eletricista NR10 com 34 peças - Equipes de Manutenção | un | 6 | 5562.35 | 33374.1 | ok | 6 | 3
2.25 |  | Caixa de ferramentas para eletricista NR10 com 34 peças para operadores EB | un | 6 | 5562.35 | 33374.1 | ok | 6 | 3
2.26 |  | Caixa de ferramentas com 40 peças (Para técnicos de automação e telecom) | un | 2 | 2314.26 | 4628.52 |  | 2 | 1
2.27 |  | Caixa de ferramentas tipo sanfonada, confeccionada em chapa de aço, com rodas e puxador | un | 13 | 148.93 | 1936.09 |  | 13 | 6
2.28 |  | Câmera fotográfica digital 20MP, 5x Zoom Óptico | un | 2 | 849.64 | 1699.28 |  | 2 | 1
2.29 |  | Chave com catraca 4 bocas 8x9x10x11 mm (Ref. 44637101 ou similar) | un | 10 | 199.97 | 1999.7 |  | 10 | 5
2.30 |  | Conjunto de aterramento rápido e temporário para cubículos até 35kV | un | 2 | 3394.48 | 6788.96 |  | 2 | 1
2.31 |  | Conjunto de aterramento rápido e temporário para redes isoladas até 1kV | un | 2 | 1090.55 | 2181.1 |  | 2 | 1
2.32 |  | Conjunto de aterramento temporário até 15 kV | un | 2 | 3853.03 | 7706.06 |  | 2 | 1
2.33 |  | Conjunto de chaves básicas para eletricista com 06 peças | un | 10 | 105.17 | 1051.7 |  | 10 | 5
2.34 |  | Detector de Tensão por contato 1kV | un | 15 | 715.66 | 10734.9 |  | 23 | 11
2.35 |  | Detector unipolar de tensão por aproximação - 10 KV | un | 5 | 1435.99 | 7179.95 |  | 13 | 6
2.36 |  | Encerado de lona (3x2 m) | un | 5 | 49.13 | 245.65 |  | 10 | 5
2.37 | 38477/SINAPI | Escada perfil "U" de fibra de vidro extensiva - altura esticada 8,40 m - 15 kV | un | 5 | 1153.41 | 5767.05 | ok | 10 | 5
2.38 | Banco de Preços (Pregão Eletrônico - FUND.P/CONSERV.PROD.FLORESTAL DO EST.SP GOVERNO DO ESTADO DE SÃO PAULO), 04/2022 | Escada de fibra de vidro tipo "A" - 10 degraus | un | 2 | 2710 | 5420 |  | 2 | 1
2.39 | 12 - SINAPI | Escova com cerdas de aço para condutores | un | 10 | 11.88 | 118.8 |  | 10 | 5
2.40 |  | Ferramenta universal para bastão de manobra - Cabeçote para grampo de aterramento | un | 2 | 263.06 | 526.12 |  | 2 | 1
2.41 |  | Fumigador para apicultura | un | 10 | 208.21 | 2082.1 |  | 10 | 5
2.42 | 11248/ORSE | Furadeira elétrica de impacto 1/2" Ø 13mm, 800W, 1050 A, 2800 rpm e 220V | un | 10 | 246 | 2460 | ok | 10 | 5
2.43 | Licitação - Banco de preços (SECRETARIA DA SEGURANCA PUBLICA SãO PAULO-06/2022) | Jogo de chave canhão com 12 unidades | un | 10 | 229 | 2290 | ok | 10 | 5
2.44 |  | Jogo de chave combinada com 16 unidades (sextavado/boca fixa) de 1/4" a 1.1/4" (6,35 mm a 31,75 mm) | un | 10 | 653.18 | 6531.8 |  | 10 | 5
2.45 |  | Jogo de soquetes estriado com encaixe 1/2" com 38 soquetes - 10-32mmn | un | 10 | 436.95 | 4369.5 |  | 10 | 5
2.46 |  | Jogo de chaves biela 12 peças tipo L 8 a 19mm | un | 10 | 225.28 | 2252.8 |  | 10 | 5
2.47 |  | Jogo de chave de fenda e philips com haste protegida para eletricista com 07 peças | un | 10 | 531.11 | 5311.1 |  | 10 | 5
2.48 |  | Kit de reparo eletrônico (ferro de solda, sugador de placa de circuito impresso, componentes sobressalentes) | un | 2 | 206.08 | 412.16 |  | 2 | 1
2.49 |  | Kit ferramenta fibra óptica (clivador +alicate decapador + alicate stripper + bolsa + 2 chaves allen + recipiente para álcool + guia) + Medidor de potência para fibra óptica (Power Meter Medidor Potência Fibra Óptica + Caneta Laser 10W) | un | 2 | 378.32 | 756.64 |  | 2 | 1
2.50 |  | Kit ferramentas telecom ( tipo TRAMONTINA PRO 44970053 ou similar) | un | 2 | 2326.59 | 4653.18 |  | 2 | 1
2.51 | 11396 - ORSE | Lanterna tática grande - 5.500.000 lumens | un | 10 | 16.58 | 165.8 |  | 10 | 5
2.52 | 10592/ORSE | Lima chata murça 8" com cabo | un | 1 | 34.47 | 34.47 |  | 1 | 0
2.53 | J040001106/EMBASA | Lima chata bastarda 10" | un | 1 | 28.6 | 28.6 |  | 1 | 0
2.54 | 036147/SINAPI | Luva isolante classe 00 - 2,5kV | un | 13 | 410.4 | 5335.2 |  | 13 | 6
2.55 | B.07.000.049767/CPOS | Luva isolante classe 3 - 30kV | un | 13 | 527.09 | 6852.17 |  | 13 | 6
2.56 | J020000076/EMBASA | Marreta de 5kg com cabo de madeira | un | 10 | 19.74 | 197.4 |  | 10 | 5
2.57 |  | Martelete Perfurador/Rompedor Profissional 220V, 800W, 870 RPM | un | 1 | 1017.75 | 1017.75 |  | 1 | 0
2.58 | J030000145/EMBASA | Martelo-bola 1kg com cabo de madeira | un | 10 | 42.9 | 429 |  | 10 | 5
2.59 | 11244/ORSE | Martelo universal (de unha) 25mm com cabo de madeira | un | 10 | 37.9 | 379 |  | 10 | 5
2.60 | 31.41.36/SUDECAP | Pá-de-bico com cabo de madeira | un | 10 | 27.95 | 279.5 |  | 10 | 5
2.61 | 11248/ORSE | Parafusadeira/Furadeira elétrica com fio - 220V, 400W | un | 10 | 246 | 2460 |  | 10 | 5
2.62 |  | Punho saca fusível NH tamanho 000 a 4, 1kV | un | 10 | 209.04 | 2090.4 |  | 10 | 5
2.63 |  | Soprador Costal 2T 59,2CC à Gasolina | un | 2 | 1642.94 | 3285.88 |  | 2 | 1
2.64 |  | Soprador térmico 2000W, 220V | un | 1 | 531.33 | 531.33 |  | 1 | 0
2.65 | I2587/SEINFRA | Talha manual Tirfor 1.600kgf/cm² com alavanca | un | 1 | 2694 | 2694 |  | 1 | 0
2.66 |  | Testador de bastão de manobra para isolador | un | 1 | 4950 | 4950 | ok | 1 | 0
2.67 |  | Teste de Bateria Digital com Impressora Térmica Embutida | un | 6 | 1779.9 | 10679.4 | ok | 6 | 3
2.68 |  | Testador Teste Crimpagem Cabo Rede Lan Rj45 Rj11 | un | 2 | 52.07 | 104.14 |  | 2 | 1
TOTAL - FERRAMENTAS - ELÉTRICA - (R$): | [5 empty] | 242747.55
3. |  | FERRAMENTAS - CIVIL
3.1 |  | Alavanca sextavada ponta pá curva para construção civil | un | 29 | 181.03 | 5249.87 |  | 59 | 29
3.2 |  | Ansinho curvo robusto 12 dentes com cabo de madeira | un | 29 | 40.23 | 1166.67 |  | 59 | 29
3.3 | 10585 - ORSE | Arco de Serra manual (com serra) | un | 12 | 21.25 | 255 |  | 12 | 6
3.4 | 10 - SINAPI | Balde 10 l | un | 57 | 12.14 | 691.98 |  | 118 | 59
3.5 |  | Binóculo Profissional Ampliação 8 à 24x 50mm | un | 10 | 204.37 | 2043.7 |  | 10 | 5
3.6 |  | Câmera fotográfica digital 20MP, 5x Zoom Óptico | un | 6 | 797.32 | 4783.92 |  | 6 | 3
3.7 |  | Carrinho para transporte de motor de popa até 40 Hp | un | 12 | 350.35 | 4204.2 |  | 12 | 6
3.8 | 2711 - SINAPI | Carro de mão | un | 114 | 238 | 27132 |  | 236 | 118
3.9 |  | Cavador articulado com cabo de madeira 110cm | un | 29 | 62.75 | 1819.75 |  | 59 | 29 | 26.16 | 52320
3.10 |  | Chibanca metálica com cabo de madeira | un | 100 | 113.28 | 11328 |  | 207 | 103 | 65400
3.11 | J040001052/EMBASA | Colher de pedreiro nº 9 | un | 2 | 13.76 | 27.52 |  | 7 | 3
3.12 |  | Conjunto de ferramentas básicas para encanador | un | 3 | 424.23 | 1272.69 |  | 3 | 1
3.13 |  | Conjunto de ferramentas básicas para pedreiro | un | 2 | 223.21 | 446.42 |  | 7 | 3 | 4500
3.14 | 38200/COMPESA | Corda de bombeiro 12mm em nylon trançado (rolo de 100 m) | un | 5 | 640.24 | 3201.2 |  | 9 | 4 | 14.06% | 56760
3.15 |  | Desempenadeira de aço dentada | un | 5 | 23.06 | 115.3 |  | 9 | 4
3.16 | 4174/ORSE | Desempenadeira de aço lisa | un | 5 | 10.8 | 54 |  | 9 | 4 | 25%
3.17 | M0076/SICRO3 | Disco corte abrasivo 18" para aço 178x1,6x22,2mm | un | 3 | 15.36 | 46.08 |  | 6 | 3
3.18 | 38403 - SINAPI | Enxada estreita de 240 x 230 mm, sem cabo | un | 100 | 58.96 | 5896 |  | 207 | 103
3.19 | 38477 - SINAPI | Escada articulada multifuncional 16 degraus | un | 7 | 1254.91 | 8784.37 |  | 12 | 6
3.20 | 12 - SINAPI | Escova de aco, com cabo, *4 x 15* fileiras de cerdas | un | 7 | 11.88 | 83.16 |  | 12 | 6
3.21 | 38367 - SINAPI | Espátula aço inox, 8cm - cabo de madeira | un | 7 | 23.81 | 166.67 |  | 12 | 6
3.22 | 38368 - SINAPI | Espátula de plástico lisa, largura 10 cm | un | 7 | 7.76 | 54.32 |  | 12 | 6
3.23 | D249722458/EMBASA | Esponja de limpeza | un | 60 | 3.9 | 234 |  | 105 | 52
3.24 | 38380 - SINAPI | Esquadro 90º x 30cm (12") | un | 3 | 37.83 | 113.49 |  | 6 | 3
3.25 | J020000046/EMBASA | Estrovenga com cabo de madeira | un | 100 | 32.9 | 3290 |  | 207 | 103
3.26 |  | Facão para mato, 18 pol | un | 102 | 30.55 | 3116.1 |  | 211 | 105
3.27 | J020000052/EMBASA | Foice 33mm com cabo de madeira | un | 102 | 47.9 | 4885.8 |  | 211 | 105
3.28 |  | Fumigador para apicultura | un | 14 | 198.45 | 2778.3 |  | 30 | 15
3.29 | 11400/ORSE | Lanterna grande - 10 Million | un | 12 | 31.52 | 378.24 |  | 12 | 6
3.30 | J020000061/EMBASA | Machado lâmica 3,5 cabo de madeira 90 cm | un | 43 | 42.43 | 1824.49 |  | 89 | 44
3.31 | M2462/SICRO | Mangueira de ¾ 50 MTS | un | 9 | 303.5 | 2731.5 |  | 15 | 7
3.32 | 00037458/SINAPI | Mangueira de nível 5/16x1,3mm | un | 10 | 45 | 450 |  | 18 | 9
3.33 | 11269 - ORSE | Marreta de 1/2 kg com cabo | un | 11 | 13.52 | 148.72 |  | 24 | 12
3.34 | J020000073/EMBASA | Marreta oitavada de 2kg com cabo de madeira | un | 11 | 17.1 | 188.1 |  | 24 | 12
3.35 | J020000076/EMBASA | Marreta de 5kg com cabo de madeira | un | 11 | 19.74 | 217.14 |  | 24 | 12
3.36 | 11244/ORSE | Martelo com unha 25mm | un | 11 | 37.9 | 416.9 |  | 24 | 12
3.37 | 11265/ORSE | Martelo de borracha 32 Cm | un | 3 | 11.5 | 34.5 |  | 5 | 2
3.38 |  | Nível c/ bolha ajustável de inclinação, bolha fixa e prumo – 250mm | un | 3 | 62.88 | 188.64 |  | 5 | 2
3.39 | 10789/ORSE | Nível de bolha de madeira | un | 3 | 16.5 | 49.5 |  | 5 | 2
3.40 | 10788/ORSE | Pá quadrada com cabo de madeira | un | 100 | 36.9 | 3690 |  | 207 | 103
3.41 |  | Pé-de-cabra 3/4x60cm | un | 29 | 66.71 | 1934.59 |  | 59 | 29
3.42 | 830101/IOPES | Picareta 4 libras com cabo 90 cm | un | 100 | 111.33 | 11133 |  | 207 | 103
3.43 | 038394/SINAPI | Pistola para pintura pulverizadora 1L | un | 3 | 317.53 | 952.59 |  | 5 | 2
3.44 | 4720/ORSE | Ponteiro de aço liso 3/4 | un | 29 | 21.48 | 622.92 |  | 59 | 29
3.45 | 38377 - SINAPI | Prumo de centro | un | 3 | 44.03 | 132.09 |  | 5 | 2
3.46 | 38376 - SINAPI | Prumo de parede | un | 3 | 50.2 | 150.6 |  | 5 | 2
3.47 | 31.42.17/SUDECAP | Rastelo (ASG) de plástico com cabo | un | 29 | 32.99 | 956.71 |  | 59 | 29
3.48 | 8606/ORSE | Refletor redondo em alumínio anodizado para lâmpada vapor de mercúrio/sódio, corpo em aluminio com pintura epoxi, para lâmpada E-27 de 300 W, com suporte redondo e alça regulável para fixação. | un | 30 | 63.8 | 1914 |  | 30 | 15
3.49 |  | Régua de alumínio - 2,00m | un | 3 | 40.44 | 121.32 |  | 5 | 2
3.50 | 10577/ORSE | Serrote madeira 40cm | un | 11 | 30 | 330 |  | 24 | 12
3.51 | 4728/ORSE | Talhadeira de aço chato 10" | un | 29 | 13.85 | 401.65 |  | 59 | 29
3.52 |  | Torqueza 8" | un | 15 | 22.62 | 339.3 |  | 15 | 7
3.53 | 078296/SBC | Trena Metálica 8 m | un | 20 | 26 | 520 |  | 20 | 10
3.54 | 83.25.53/SUDECAP | Trena de Fita 20m | un | 3 | 35.37 | 106.11 |  | 3 | 1
3.55 | F099703003/EMBASA | Trena de Fita 50m | un | 3 | 41.62 | 124.86 |  | 3 | 1
TOTAL - FERRAMENTAS - CIVIL - (R$): | [5 empty] | 123297.98
TOTAL - FERRAMENTAS - (R$): | [5 empty] | 434473.7 | 1158938.4
RESUMO - FERRAMENTAS
ITEM |  | DESCRIÇÃO |  |  | VALOR TOTAL (R$)
01 |  | FERRAMENTAS - MECÂNICA |  |  | 68428.17
02 |  | FERRAMENTAS - ELÉTRICA |  |  | 242747.55
03 |  | FERRAMENTAS - CIVIL |  |  | 123297.98
TOTAL GERAL - RESUMO - FERRAMENTAS - (R$): |  |  |  |  | 434473.7 |  |  | 0.36131
NOME DO INFORMANTE: |  |  |  |  | QUALIFICAÇÃO:
ASSINATURA: |  |  |  |  | DATA:
OBSERVAÇÃO:
TABELAS DE REFERÊNCIA
SINAPI 04/2022
ORSE 03/2022
COMPESA 01/2022
EMBASA 01/2022
SUDECAP 02/2022
IOPES 04/2022
SBC 07/2022
SICRO 01/2022
SEINFRA
CPOS 05/2022

## Instrumentos
Ministério do Desenvolvimento Regional - MDR
Companhia de Desenvolvimento dos Vales do São Francisco e do Parnaíba
Gerência de Operação do PISF - Centro de Controle e Operação (AD / GOI / CCO)
TERMO DE REFERÊNCIA PARA CONTRATAÇÃO DOS RECURSOS NECESSÁRIOS À OPERAÇÃO E MANUTENÇÃO DAS INFRAESTRUTURAS DO EIXO LESTE DO PISF - PROJETO DE INTEGRAÇÃO DO SÃO FRANCISCO COM AS BACIAS HIDROGRÁFICAS DO NORDESTE SETENTRIONAL
INSTRUMENTOS
ITEM | CÓDIGO | DESCRIÇÃO | UNIDADE | QUANTIDADE | VALOR (R$)
[5 empty] | UNITARIO | TOTAL
INSTRUMENTOS
1. |  | INSTRUMENTOS - MECÂNICA | [5 empty] | 12 | 6
1.1 |  | Analisador de vibração VIB 496FFY VIBOTRON | un x mês | 6 | 524.0917 | 3144.55 | 12 | 1 | 6
1.2 | Banco de preços (NºPregão:102022 / UASG:153029, MINISTÉRIO DA EDUCAÇÃO Universidade Tecnológica Federal do Paraná UTFPR - Campus Medianeira - Pregão Eletrônico, 06/2022) | Base magnética para relógio comparador | un x mês | 24 | 17.8333 | 428 | 48 | 4 | 24
1.3 | Banco de preços (NºPregão:282022 / UASG:984723, PREFEITURA MUNICIPAL DE JOÃO MONLEVADE/MG - Pregão Eletrônico, 07/2022) | Estetoscópio Kent | un x mês | 12 | 12.1667 | 146 | 24 | 2 | 12
1.4 |  | Micrômetro 100 à 200 externo | un x mês | 12 | 55.6507 | 667.81 | 24 | 2 | 12
1.5 | Banco de preços (NºPregão:752021 / UASG:168008, MINISTÉRIO DA DEFESA Comando do Exército Industria de Material Belico do Brasil/FE/RJ - Pregão Eletrônico, 01/2022) | Micrômetro externo 0 – 100mm | un x mês | 12 | 23.4 | 280.8 | 24 | 2 | 12
1.6 | Banco de preços (NºPregão:222022 / UASG:153178 - MINISTÉRIO DA EDUCAÇÃO Universidade Tecnológica Federal do Paraná UTFPR - Campus Ponta Grossa, Pregão Eletrônico - 07/2022) | Micrômetro interno 50 – 800mm | un x mês | 12 | 121.0833 | 1453 | 24 | 2 | 12
1.7 | Banco de preços (NºPregão:102022 / UASG:160353, MINISTÉRIO DA DEFESA Comando do Exército Comando Militar da Amazônia 2ºGrupamento de Engenharia de Construção 6ºBatalhão de Engenharia de Construção - Pregão eletrônico, 05/2022) | Nível ótico (Topcon AT-B2) ou similar | un x mês | 6 | 115 | 690 | 12 | 1 | 6
1.8 | Banco de preços (NºPregão:252022 / UASG:154043, MINISTÉRIO DA EDUCAÇÃO Universidade Federal de Uberlândia - Pregão Eletrônico, 06/2022) | Paquímetro digital 0 – 150mm/0,01mm | un x mês | 12 | 6.6583 | 79.9 | 24 | 2 | 12
1.9 |  | Paquímetro universal 0 - 650mm/0,02mm | un x mês | 12 | 116.6913 | 1400.3 | 24 | 2 | 12
1.10 | Banco de preços (NºPregão:832021 / UASG:742050, MINISTÉRIO DA DEFESA COMANDO DA MARINHA Centro de Intendência Tecnológico da Marinha em São Paulo - Pregão Eletrônico, 01/2022) | Relógio comparador 0 – 10/0,01mm digital | un x mês | 24 | 8.7593 | 210.22 | 48 | 4 | 24
1.11 | Banco de preços (NºPregão:62022 / UASG:158445, MINISTÉRIO DA EDUCAÇÃO SECRETARIA DE EDUCAÇÃO PROFISSIONAL E TECNOLÓGICA Instituto Federal de Educação, Ciência e Tecnologia do Amazonas Campus Manaus Centro - Pregão Eletrônico, 07/2022) | Tacômetro digital 0,1 - 1,0 RPM DT - 2234 A | un x mês | 6 | 13.064 | 78.38 | 12 | 1 | 6
1.12 | Banco de preços (NºPregão:7982021 / UASG:925373 - GOVERNO DO ESTADO DE RONDONIA Superintendência Estadual de Compras e Licitações, Pregão Eletrônico - 01/2022) | Termômetro mira laser escala de -20 a 500ºC | un x mês | 6 | 12.7863 | 76.72 | 12 | 1 | 6
1.13 |  | Termovisor, com resolução Infravermelha de 120 x 90, Sensibilidade Térmica menor que 0,10 ºC, frequência da imagem de 9 Hz e faixa de temperatura –20 a 250 °C. | un x mês | 18 | 236.1323 | 4250.38 | 36 | 3 | 18
TOTAL - INSTRUMENTOS - MECÂNICA - (R$): | [5 empty] | 12906.06 | 0 | 0 | 0
[7 empty] | 0 | 0 | 0
2. |  | INSTRUMENTOS - ELÉTRICA |  |  |  |  | 0 | 0 | 0
2.1 |  | Alicate Amperímetro (mod. 381 CA/CC True-rms 1000V CAT III (ou similar) | un x mês | 78 | 188.741 | 14721.8 | 156 | 13 | 78
2.2 | Banco de preços (UNIVERSIDADE ESTADUAL DE CAMPINAS SECR. DESENV. ECONOMICO CAMPINAS - Dispensa de Licitação, 01/2022) | Alicate amperímetro CA/CC de 600V, digital, CAT III FLUKE 305 | un x mês | 60 | 32.175 | 1930.5 | 120 | 10 | 60
2.3 |  | Alicate Medidor de qualidade de energia (mod. Fluke 345 ou similar) | un x mês | 12 | 895.4617 | 10745.54 | 24 | 2 | 12
2.4 |  | Boroscópio Digital Tela LCD 2,7 Pol. com Câmera de Inspeção e Saída USB | un x mês | 12 | 66.4133 | 796.96 | 24 | 2 | 12
2.5 |  | Calibrador de processos multifunção digital (mod. Fluke 725 ou similar) | un x mês | 12 | 916.6667 | 11000 | 24 | 2 | 12
2.6 |  | Fasímetro, digital, categoria IV, 40~700Vca, 600V | un x mês | 60 | 66.5727 | 3994.36 | 120 | 10 | 60
2.7 |  | Freqüencímetro gitital de bancada , 1GHz de 8 dígitos | un x mês | 6 | 32.8473 | 197.08 | 12 | 1 | 6
2.8 |  | Medidor de distância, laser, amplitude de medição 1mm a 80m | un x mês | 6 | 40.5017 | 243.01 | 12 | 1 | 6
2.9 |  | Medidor de resistência de aterramento e resistividade do solo (Faixa de medição de 0,02Ω a 300KΩ; Alcance de até 2 K Ω) com 02 pinças | un x mês | 6 | 776.618 | 4659.71 | 12 | 1 | 6
2.10 |  | Medidor de vazão portátil tipo Clamp-on | un x mês | 6 | 442 | 2652 | 12 | 1 | 6
2.11 |  | Megôhmetro digital de 15 kV, alcance de até 1 TΩ, Interface USB, IP54 | un x mês | 12 | 518.3333 | 6220 | 24 | 2 | 12
2.12 |  | Multímetro digital, tensão DC/AC 50,000 mV a 1000V, 0,4% (True/RMS), frequencia 99,999Hz a 999,99KHz "FLUKE-87-V" com pontas prova TWIST GUARD | un x mês | 78 | 172.3593 | 13444.03 | 156 | 13 | 78
2.13 |  | Multímetro digital para teste de equipotencialização (medições de baixas resistências), 100V, 10A, 0,1 Ω a 50 Ω | un x mês | 78 | 65.1667 | 5083 | 156 | 13 | 78
2.14 | Banco de preços (NºPregão:42022 / UASG:784810, MINISTÉRIO DA DEFESA COMANDO DA MARINHA Centro de Intendencia da Marinha em Belem - Pregão Eletrônico, 03/2022) | Osciloscópio portátil com frequência de trabalho de 100Mhz, LCD Colorido 7”, CAT II 600V | un x mês | 6 | 79.8333 | 479 | 12 | 1 | 6
2.15 |  | Power Meter (Medidor Potência Fibra Óptica) potência 1310 nm, 1490 nm e 1550 nm + Caneta Laser 10w | un x mês | 12 | 5.535 | 66.42 | 24 | 2 | 12
2.16 | Banco de preços (NºPregão:7982021 / UASG:925373, GOVERNO DO ESTADO DE RONDONIA Superintendência Estadual de Compras e Licitações - Pregão Eletrônico, 01/2022) | Termômetro mira laser escala de -30ºC a 500ºc | un x mês | 78 | 12.7863 | 997.33 | 156 | 13 | 78
2.17 | Banco de preços (NºPregão:22022 / UASG:156654, HOSPITAL DAS CLÍNICAS DA UNIVERSIDADE FEDERAL DE UBERLÂNDIA - Pregão Eletrônico, 01/2022) | Termovisor -20ºC a 350ºC, com camera de 5 megapixels, visor LCD de 3,5 polegadas | un x mês | 18 | 236.1323 | 4250.38 | 36 | 3 | 18
2.18 |  | Testador de cabos RJ45 / 11, frequencia 200kHz, display LCD 3 ½ digitos, 600V | un x mês | 12 | 49.7903 | 597.48 | 24 | 2 | 12
2.19 |  | Verificador elétrico de tensão 1000V, sem contato com cabo (mod. T6-1000 Fluke ou similar) | un x mês | 78 | 74.6607 | 5823.53 | 156 | 13 | 78
TOTAL - INSTRUMENTOS - ELÉTRICA - (R$): | [5 empty] | 87902.13 | 0 | 0 | 0
[7 empty] | 0 | 0 | 0
3. |  | INSTRUMENTOS - CIVIL |  |  |  |  | 0 | 0 | 0
3.1 | H019701007/EMBASA | GPS Geodésico portátil com visor 65K de cores legível sob luz solar, à prova d'água, geocaching informatizado e recurso de mapeamento ampliados. | un x mês | 6 | 133.3333 | 800 | 12 | 1 | 6
3.2 | Banco de preços - NºPregão:12021 / UASG:154849 - 01/2022 (MINISTÉRIO DA EDUCAÇÃO Secretaria Executiva Subsecretaria de Planejamento e Orçamento Instituto Federal de Educação, Ciência e Tecnologia de Pernambuco /Campus Cabo de Santo Agostinho) | Estação Total com leitura direta de 1 segundo e precisão de 2". Prumo óptico na alidade. Interface com principais softwares do mercado, à prova d'água e poeira conforme norma internacional: IEC529. Com kit completo, inclusive tripé com pernas extensíveis. | un x mês | 6 | 662.8333 | 3977 | 12 | 1 | 6
3.3 |  | Nível automático com precisão de ± 1,0 mm/km duplo de nivelamento, aumento de imagem 32 vezes, limbo horizontal com escala de 1º, abertura da objetiva 45 mm, foco mínimo 1,60 m. Com tripé e mira. | un x mês | 6 | 60.6383 | 363.83 | 12 | 1 | 6
3.4 |  | (GNSS GPS Geodésico modo RTK Precisão horizontal 8mm + 1ppm e Precisão Vertical 15mm + 1ppm modelo CHC X91+) | un x mês | 6 | 7956.6667 | 47740 | 12 | 1 | 6
TOTAL - INSTRUMENTOS - CIVIL - (R$): | [5 empty] | 52880.83
TOTAL - INSTRUMENTOS - (R$): | [5 empty] | 153689.02
RESUMO - INSTRUMENTOS
ITEM |  | DESCRIÇÃO |  |  | VALOR TOTAL (R$)
01 |  | INSTRUMENTOS - MECÂNICA |  |  | 12906.06
02 |  | INSTRUMENTOS - ELÉTRICA |  |  | 87902.13
03 |  | INSTRUMENTOS - CIVIL |  |  | 52880.83
TOTAL GERAL - RESUMO - INSTRUMENTOS - (R$): |  |  |  |  | 153689.02
NOME DO INFORMANTE: |  |  |  |  | QUALIFICAÇÃO:
ASSINATURA: |  |  |  |  | DATA:
OBSERVAÇÃO:
1. A unidade adotada na planilha (un x mês) foi de acordo com o cronograma de alocação de recursos materiais, onde foi feita a divisão de uso mensalmente de cada equipamento, por canteiro. Dessa forma, é possivel diluir o custo durante todo o período do contrato.

## CPU_Instrumentos
Ministério do Desenvolvimento Regional -MDR
Companhia de Desenvolvimento dos Vales do São Francisco e do Parnaíba
Gerência de Operação do PISF-Centro de Controle e Operação (AD / GOI / CCO)
TERMO DE REFERÊNCIA PARA CONTRATAÇÃO DOS RECURSOS NECESSÁRIOS À OPERAÇÃO E MANUTENÇÃO DAS INFRAESTRUTURAS DO EIXO LESTE DO PISF - PROJETO DE INTEGRAÇÃO DO SÃO FRANCISCO COM AS BACIAS HIDROGRÁFICAS DO NORDESTE SETENTRIONAL
COMPOSIÇÃO DE PREÇO - INSTRUMENTOS
VALOR DE AQUISIÇÃO | [5 empty] | VALOR DE LOCAÇÃO
ITEM | CÓDIGO | DESCRIÇÃO | UNIDADE | QUANTIDADE | VALOR (R$) | UNIDADE | VALOR (R$)
[5 empty] | UNITARIO |  | UNITARIO
1. |  | INSTRUMENTOS - MECÂNICA
1.1 |  | Analisador de vibração VIB 496FFY VIBOTRON | un | 1 | 15722.75 | un x mês | 524.0917 | ok
1.2 | Banco de preços (NºPregão:102022 / UASG:153029, MINISTÉRIO DA EDUCAÇÃO Universidade Tecnológica Federal do Paraná UTFPR - Campus Medianeira - Pregão Eletrônico, 06/2022) | Base magnética para relógio comparador | un | 4 | 535 | un x mês | 17.8333
1.3 | Banco de preços (NºPregão:282022 / UASG:984723, PREFEITURA MUNICIPAL DE JOÃO MONLEVADE/MG - Pregão Eletrônico, 07/2022) | Estetoscópio Kent | un | 2 | 365 | un x mês | 12.1667
1.4 |  | Micrômetro 100 à 200 externo | un | 2 | 1669.52 | un x mês | 55.6507
1.5 | Banco de preços (NºPregão:752021 / UASG:168008, MINISTÉRIO DA DEFESA Comando do Exército Industria de Material Belico do Brasil/FE/RJ - Pregão Eletrônico, 01/2022) | Micrômetro externo 0 – 100mm | un | 2 | 702 | un x mês | 23.4
1.6 | Banco de preços (NºPregão:222022 / UASG:153178 - MINISTÉRIO DA EDUCAÇÃO Universidade Tecnológica Federal do Paraná UTFPR - Campus Ponta Grossa, Pregão Eletrônico - 07/2022) | Micrômetro interno 50 – 800mm | un | 2 | 3632.5 | un x mês | 121.0833
1.7 | Banco de preços (NºPregão:102022 / UASG:160353, MINISTÉRIO DA DEFESA Comando do Exército Comando Militar da Amazônia 2ºGrupamento de Engenharia de Construção 6ºBatalhão de Engenharia de Construção - Pregão eletrônico, 05/2022) | Nível ótico (Topcon AT-B2) ou similar | un | 1 | 3450 | un x mês | 115
1.8 | Banco de preços (NºPregão:252022 / UASG:154043, MINISTÉRIO DA EDUCAÇÃO Universidade Federal de Uberlândia - Pregão Eletrônico, 06/2022) | Paquímetro digital 0 – 150mm/0,01mm | un | 2 | 199.75 | un x mês | 6.6583
1.9 |  | Paquímetro universal 0 - 650mm/0,02mm | un | 2 | 3500.74 | un x mês | 116.6913
1.10 | Banco de preços (NºPregão:832021 / UASG:742050, MINISTÉRIO DA DEFESA COMANDO DA MARINHA Centro de Intendência Tecnológico da Marinha em São Paulo - Pregão Eletrônico, 01/2022) | Relógio comparador 0 – 10/0,01mm digital | un | 4 | 262.78 | un x mês | 8.7593
1.11 | Banco de preços (NºPregão:62022 / UASG:158445, MINISTÉRIO DA EDUCAÇÃO SECRETARIA DE EDUCAÇÃO PROFISSIONAL E TECNOLÓGICA Instituto Federal de Educação, Ciência e Tecnologia do Amazonas Campus Manaus Centro - Pregão Eletrônico, 07/2022) | Tacômetro digital 0,1 - 1,0 RPM DT - 2234 A | un | 1 | 391.92 | un x mês | 13.064
1.12 | Banco de preços (NºPregão:7982021 / UASG:925373 - GOVERNO DO ESTADO DE RONDONIA Superintendência Estadual de Compras e Licitações, Pregão Eletrônico - 01/2022) | Termômetro mira laser escala de -20 a 500ºC | un | 1 | 383.59 | un x mês | 12.7863
1.13 |  | Termovisor, com resolução Infravermelha de 120 x 90, Sensibilidade Térmica menor que 0,10 ºC, frequência da imagem de 9 Hz e faixa de temperatura –20 a 250 °C. | un | 3 | 7083.97 | un x mês | 236.1323
2. |  | INSTRUMENTOS - ELÉTRICA
2.1 |  | Alicate Amperímetro (mod. 381 CA/CC True-rms 1000V CAT III (ou similar) | un | 13 | 5662.23 | un x mês | 188.741
2.2 | Banco de preços (UNIVERSIDADE ESTADUAL DE CAMPINAS SECR. DESENV. ECONOMICO CAMPINAS - Dispensa de Licitação, 01/2022) | Alicate amperímetro CA/CC de 600V, digital, CAT III FLUKE 305 | un | 10 | 965.25 | un x mês | 32.175
2.3 |  | Alicate Medidor de qualidade de energia (mod. Fluke 345 ou similar) | un | 2 | 26863.85 | un x mês | 895.4617
2.4 |  | Boroscópio Digital Tela LCD 2,7 Pol. com Câmera de Inspeção e Saída USB | un | 2 | 1992.4 | un x mês | 66.4133
2.5 |  | Calibrador de processos multifunção digital (mod. Fluke 725 ou similar) | un | 2 | 27500 | un x mês | 916.6667 | ok
2.6 |  | Fasímetro, digital, categoria IV, 40~700Vca, 600V | un | 10 | 1997.18 | un x mês | 66.5727
2.7 |  | Freqüencímetro ditital de bancada , 1GHz de 8 dígitos | un | 1 | 985.42 | un x mês | 32.8473
2.8 |  | Medidor de distância, laser, amplitude de medição 1mm a 80m | un | 1 | 1215.05 | un x mês | 40.5017 | ok
2.9 |  | Medidor de resistência de aterramento e resistividade do solo (Faixa de medição de 0,02Ω a 300KΩ; Alcance de até 2 K Ω) com 02 pinças | un | 1 | 23298.54 | un x mês | 776.618
2.10 |  | Medidor de vazão portátil tipo Clamp-on | un | 1 | 13260 | un x mês | 442 | ok
2.11 |  | Megôhmetro digital de 15 kV, alcance de até 1 TΩ, Interface USB, IP54 | un | 2 | 15550 | un x mês | 518.3333 | ok
2.12 |  | Multímetro digital, tensão DC/AC 50,000 mV a 1000V, 0,4% (True/RMS), frequencia 99,999Hz a 999,99KHz "FLUKE-87-V" com pontas prova TWIST GUARD | kg | 13 | 5170.78 | un x mês | 172.3593 | ok
2.13 |  | Multímetro digital para teste de equipotencialização (medições de baixas resistências), 100V, 10A, 0,1 Ω a 50 Ω | un | 13 | 1955 | un x mês | 65.1667
2.14 | Banco de preços (NºPregão:42022 / UASG:784810, MINISTÉRIO DA DEFESA COMANDO DA MARINHA Centro de Intendencia da Marinha em Belem - Pregão Eletrônico, 03/2022) | Osciloscópio portátil com frequência de trabalho de 100Mhz, LCD Colorido 7”, CAT II 600V | un | 1 | 2395 | un x mês | 79.8333
2.15 |  | Power Meter (Medidor Potência Fibra Óptica) potência 1310 nm, 1490 nm e 1550 nm + Caneta Laser 10w | un | 2 | 166.05 | un x mês | 5.535
2.16 | Banco de preços (NºPregão:7982021 / UASG:925373, GOVERNO DO ESTADO DE RONDONIA Superintendência Estadual de Compras e Licitações - Pregão Eletrônico, 01/2022) | Termômetro mira laser escala de -30ºC a 500ºc | un | 13 | 383.59 | un x mês | 12.7863
2.17 | Banco de preços (NºPregão:22022 / UASG:156654, HOSPITAL DAS CLÍNICAS DA UNIVERSIDADE FEDERAL DE UBERLÂNDIA - Pregão Eletrônico, 01/2022) | Termovisor -20ºC a 350ºC, com camera de 5 megapixels, visor LCD de 3,5 polegadas | un | 3 | 7083.97 | un x mês | 236.1323
2.18 |  | Testador de cabos RJ45 / 11, frequencia 200kHz, display LCD 3 ½ digitos, 600V | un | 2 | 1493.71 | un x mês | 49.7903
2.19 |  | Verificador elétrico de tensão 1000V, sem contato com cabo (mod. T6-1000 Fluke ou similar) | un | 13 | 2239.82 | un x mês | 74.6607
3. |  | INSTRUMENTOS - CIVIL
3.1 | H019701007/EMBASA | GPS Geodésico portátil com visor 65K de cores legível sob luz solar, à prova d'água, geocaching informatizado e recurso de mapeamento ampliados. | un | 1 | 4000 | un x mês | 133.3333
3.2 | Banco de preços - NºPregão:12021 / UASG:154849 - 01/2022 (MINISTÉRIO DA EDUCAÇÃO Secretaria Executiva Subsecretaria de Planejamento e Orçamento Instituto Federal de Educação, Ciência e Tecnologia de Pernambuco /Campus Cabo de Santo Agostinho) | Estação Total com leitura direta de 1 segundo e precisão de 2". Prumo óptico na alidade. Interface com principais softwares do mercado, à prova d'água e poeira conforme norma internacional: IEC529. Com kit completo, inclusive tripé com pernas extensíveis. | un | 1 | 19885 | un x mês | 662.8333
3.3 |  | Nível automático com precisão de ± 1,0 mm/km duplo de nivelamento, aumento de imagem 32 vezes, limbo horizontal com escala de 1º, abertura da objetiva 45 mm, foco mínimo 1,60 m. Com tripé e mira. | un | 1 | 1819.15 | un x mês | 60.6383
Observações
art. 305 do RIR/1999 esclarece que: "Art. 305. Poderá ser computada, como custo ou encargo, em cada período de apuração, a importância correspondente à diminuição do valor dos bens do ativo resultante do desgaste pelo uso, ação da natureza e obsolescência normal (Lei nº 4.506, de 1964, art. 57)."
Instrução Normativa da Secretaria da Receita Federal (SRF)
Da | Depreciação | Da = (VN - VR) / N
VN | Valor Novo
VR | Valor Residual
N | Vída útil (anos)
DADOS - Instrumentos |  |  | CONSIDERAÇÕES
Depreciação anual (%) |  | 40%
Vida últil (anos) |  | 2.5
1. Valor unitário final = (Depreciação anual) / (Tempo de contrato)
2. A vida útil adotada, leva em consideração o uso serevero dos itens listados, visto que são utilizados em canteiros de obras e frequentemente são deslocados entre canteiros e postos de serviço em campo.
3. Adotou-se tempo de contrato igual a 12 meses
OBSERVAÇÃO:
TABELAS DE REFERÊNCIA
Banco de Preços
EMBASA 01/2022

## CPU_MANUTENCAO_CANTEIRO
Ministério do Desenvolvimento Regional - MDR
Companhia de Desenvolvimento dos Vales do São Francisco e do Parnaíba
Gerência de Operação do PISF - Centro de Controle e Operação (AD / GOI / CCO)
TERMO DE REFERÊNCIA PARA CONTRATAÇÃO DOS RECURSOS NECESSÁRIOS À OPERAÇÃO E MANUTENÇÃO DAS INFRAESTRUTURAS DO EIXO LESTE DO PISF - PROJETO DE INTEGRAÇÃO DO SÃO FRANCISCO COM AS BACIAS HIDROGRÁFICAS DO NORDESTE SETENTRIONAL
MANUTENÇÃO DE CANTEIRO - ESCRITÓRIO
ITEM | CÓDIGO | DESCRIÇÃO | UNIDADE | QUANTIDADE | VALOR (R$)
[5 empty] | UNITARIO | TOTAL
MANUTENÇÃO DE CANTEIRO - ESCRITÓRIO
1. |  | MATERIAL DE CONSUMO - ESCRITÓRIO
1.1 |  | Açúcar | kg | 94 | 5.13 | 482.22 | 71
1.2 |  | Água Mineral (20 l) | un | 467 | 17.5 | 8172.5 | 350
1.3 |  | Água Sanitária 1000 ml | un | 39 | 7.23 | 281.97 | 29
1.4 |  | Alcool Comum 90º GL | l | 39 | 19.39 | 756.21 | 29
1.5 |  | Bobina papel para ploter A0 | un | 2 | 112.88 | 225.76 | 2
1.6 |  | Café torrado e moído | un | 117 | 19.88 | 2325.96 | 88
1.7 |  | Caneta esfereográfica Azul | un | 47 | 1.37 | 64.39 | 35
1.8 |  | Capa para encadernação Azul | un | 94 | 1.05 | 98.7 | 71
1.9 |  | Capa para encadernação Transparente | un | 187 | 0.96 | 179.52 | 140
1.10 | E200300240/EMBASA | Cartucho colorido para impressora | un | 187 | 105.24 | 19679.88 | 140
1.11 | 3117/ORSE | Cartucho preto para impressora | un | 32 | 80.41 | 2573.12 | 24
1.12 |  | Classificador elástico | un | 24 | 2.97 | 71.28 | 18
1.13 |  | Clips nº 02 (caixa com 100 unidades) | cx | 21 | 3.99 | 83.79 | 16
1.14 |  | Clips nº 04 (caixa com 100 unidades) | cx | 21 | 2.99 | 62.79 | 16
1.15 |  | Clips nº 06 (caixa com 100 unidades) | cx | 21 | 13.47 | 282.87 | 16
1.16 |  | Clips nº 08 (caixa com 100 unidades) | cx | 21 | 25.2 | 529.2 | 16
1.17 | D00065/SEDOP | Cola branca PVA | kg | 4 | 20.77 | 83.08 | 3
1.18 | 2856/AGETOP CIVIL | Copo descartável 200 ml (pacote c/ 50 und) | un | 77 | 1.99 | 153.23 | 58
1.19 |  | Copo descartável 50 ml (pacote c/ 50 und) | un | 77 | 1.39 | 107.03 | 58
1.20 |  | Corretivo à base d'agua 18 ml | un | 35 | 4.32 | 151.2 | 26
1.21 | 00044330/SINAPI | Desinfetante 5L | un | 197 | 37.25 | 7338.25 | 148
1.22 | D240000010/EMBASA | Detergente 5L | l | 41 | 7.9 | 323.9 | 31
1.23 | 31.42.75/SUDECAP | DVD Regravável | un | 245 | 0.9954 | 243.87 | 184
1.24 |  | Envelope de papel tamanho A3 | un | 98 | 1.31 | 128.38 | 74
1.25 |  | Envelope de papel tamanho A4 | un | 245 | 0.43 | 105.35 | 184
1.26 |  | Envelope de papel tamanho A5 - 200 x 280 mm | un | 245 | 0.59 | 144.55 | 184
1.27 |  | Espiral 7mm | un | 78 | 23.63 | 1843.14 | 59
1.28 |  | Espiral 9mm | un | 78 | 11.7 | 912.6 | 59
1.29 |  | Esponja de prato | un | 78 | 1.96 | 152.88 | 59
1.30 | F099800054/EMBASA | Estilete 18mm | un | 8 | 15.38 | 123.04 | 6
1.31 |  | Fita adesiva 48/100 | un | 32 | 9.86 | 315.52 | 24
1.32 |  | Fita adesiva transparente | un | 32 | 7.26 | 232.32 | 24
1.33 | 011173/SBC | Fita crepe branca 45 x 50m | un | 16 | 11.8 | 188.8 | 12
1.34 | J040001151/EMBASA | Flanela | un | 12 | 1.33 | 15.96 | 9
1.35 | 005189/SBC | Grampeador grande de mesa P/40F | un | 47 | 106.22 | 4992.34 | 35
1.36 | 005187/SBC | Grampo 26/6 | un | 10 | 19.9 | 199 | 8
1.37 |  | Grampo tipo trilho | un | 5 | 13.53 | 67.65 | 4
1.38 |  | Lápis grafite | un | 56 | 1.6 | 89.6 | 42
1.39 |  | Livro de ata com 100 páginas numeradas | un | 14 | 15.24 | 213.36 | 11
1.40 |  | Marca texto | un | 59 | 2.8 | 165.2 | 44
1.41 |  | Pacote de lã de aço 60 g | un | 24 | 2.7 | 64.8 | 18
1.42 |  | Pano de chão | un | 32 | 2.5 | 80 | 24
1.43 |  | Pano de prato | un | 10 | 4.63 | 46.3 | 8
1.44 | J049722508/EMBASA | Papel A4-resma de 500 folhas | un | 39 | 27.1 | 1056.9 | 29
1.45 | 2854/AGETOP CIVIL | Papel higiênico | un | 357 | 6.82 | 2434.74 | 268
1.46 | F039722481/EMBASA | Papel Toalha | un | 98 | 2.4 | 235.2 | 74
1.47 |  | Pasta arquivo de A a Z Ofício | un | 78 | 16.64 | 1297.92 | 59
1.48 |  | Pasta suspensa | un | 78 | 4.14 | 322.92 | 59
1.49 |  | Perfurador de papel 2 furos até 30 fls | un | 16 | 48.23 | 771.68 | 12
1.50 |  | Régua 30cm Acrílico Cristal | un | 16 | 3.3 | 52.8 | 12
1.51 | 00038401/SINAPI | Rodo de borracha | un | 21 | 14.58 | 306.18 | 16
1.52 | 1997/ORSE | Sabão em pó 500g | un | 32 | 4.695 | 150.24 | 24
1.53 | 2862/AGETOP CIVIL | Sabonetes líquido | l | 197 | 3.98 | 784.06 | 148
1.54 |  | Tinta para carimbo | un | 4 | 5.6 | 22.4 | 3
1.55 | 00038400/SINAPI | Vassoura | un | 21 | 20.41 | 428.61 | 16
TOTAL - MATERIAL DE CONSUMO - ESCRITÓRIO - (R$): | [5 empty] | 31107.58
2. |  | OUTRAS DESPESAS DE MANUTENÇÃO | [6 empty] | 12 | 6
2.1 | Média dos últimos meses de consumo histórico | Internet - banda larga - adequação - CANTEIRO LOTE 09 - FLORESTA/PE | mês | 6 | 1699 | 10194 |  | 12 | 1 | 6
2.2 | Média dos últimos meses de consumo histórico | Energia Elétrica - dispêndio mensal - ocupação plena adicional - CANTEIRO LOTE 09 - FLORESTA/PE | mês | 6 | 5250.8 | 31504.8 |  | 12 | 1 | 6
2.3 | Média dos últimos meses de consumo histórico | Internet - banda larga - adequação - SERTÂNIA/PE | mês | 6 | 1699 | 10194 |  | 12 | 1 | 6
2.4 | Média dos últimos meses de consumo histórico | Energia Elétrica - dispêndio mensal - ocupação plena adicional - SERTÂNIA/PE | mês | 6 | 11741.61 | 70449.66 |  | 12 | 1 | 6
2.5 | Média dos últimos meses de consumo histórico | Água - dispêndio mensal | mês | 6 | 1000 | 6000 |  | 12 | 1 | 6
TOTAL - OUTRAS DESPESAS DE MANUTENÇÃO - (R$): | [5 empty] | 128342.46
TOTAL - MANUTENÇÃO DE CANTEIRO - ESCRITÓRIO - (R$): | [5 empty] | 190557.62
COMPOSIÇÃO MENSAL - MANUTENÇÃO DE CANTEIRO - ESCRITÓRIO
ITEM |  | DESCRIÇÃO |  |  | VALOR
1 |  | TOTAL - MATERIAL DE CONSUMO - ESCRITÓRIO - (R$) |  |  | 31107.58
2 |  | TOTAL - OUTRAS DESPESAS DE MANUTENÇÃO - (R$) |  |  | 128342.46
4 |  | PRAZO PREVISTO PARA EXECUÇÃO CONTRATUAL - (MÊS) |  |  | 6
TAXA MÉDIA - MANUTENÇÃO DE CANTEIRO - ESCRITÓRIO - (R$ / MÊS): |  |  |  |  | 26575.01
NOME DO INFORMANTE: |  |  |  |  | QUALIFICAÇÃO:
ASSINATURA: |  |  |  |  | DATA:
OBSERVAÇÃO: Os valores unitários referentes ao item 2 "Outras Despesas de Manutenção" foi encontrado usando a média dos últimos dispêndios mensais pagos.
TABELAS DE REFERÊNCIA
SINAPI 04/2022
ORSE 03/2022
SEDOP 05/2022
EMBASA 01/2022
SUDECAP 02/2022
AGETOP CIVIL 04/2022

## Sobressalentes
Ministério do Desenvolvimento Regional - MDR
Companhia de Desenvolvimento dos Vales do São Francisco e do Parnaíba
Gerência de Operação do PISF - Centro de Controle e Operação (AD / GOI / CCO)
TERMO DE REFERÊNCIA PARA CONTRATAÇÃO DOS RECURSOS NECESSÁRIOS À OPERAÇÃO E MANUTENÇÃO DAS INFRAESTRUTURAS DO EIXO LESTE DO PISF - PROJETO DE INTEGRAÇÃO DO SÃO FRANCISCO COM AS BACIAS HIDROGRÁFICAS DO NORDESTE SETENTRIONAL
AQUISIÇÃO DE PEÇAS SOBRESSALENTES PISF - EIXOS LESTE
ITEM | CÓDIGO | DESCRIÇÃO | UNIDADE | QUANTIDADE | VALOR (R$)
[5 empty] | UNITARIO | TOTAL
AQUISIÇÃO DE PEÇAS SOBRESSALENTES PISF - EIXOS LESTE
1. |  | SOBRESSALENTES - MECÂNICA
1.1 |  | Barra Roscada M-16 _ plicação: Vedação das juntas Dresser. Especificação: Aço inox A304 | mt | 80 | 191.26 | 15300.8
1.2 |  | Borracha de vedação _ Especificação: Vedante trapezidal 50x25x20x6 - EPDM Shore A70 | mt | 50 | 22.89 | 1144.5 |  |  | X
1.3 |  | Borracha Neoprene 5mm _ Especificação: 2,5m x 20m (Junta de válvulas) | mtr | 20 | 695.77 | 13915.4
1.4 |  | Cavalete porta escova (mola) | pç | 10 | 278.16 | 2781.6 |  |  | X
1.5 |  | Escova de aterramento do eixo _ Dimensões 10x25x40mm (AxLxC) - (Ref.: J12 item WEG 10169828) (Metal Grafite) | pç | 12 | 358.63 | 4303.56 |  |  | X
1.6 |  | Escova para o motor 6,9kV _ Escova Carvão J12 dimen.32x25x64mm (Ref. Felca FCE-100A) | pç | 96 | 354.03 | 33986.88
1.7 |  | Filtro de ar do motor (entrada de ar) EBV-1, 2, 3 _ Especificação: Filtro de ar 345x925x25mm.Modelo Aeroglass FMT-C | pç | 16 | 174.63 | 2794.08 |  |  | X
1.8 |  | Filtro de ar do motor (entrada de ar) EBV-5 _ Especificação: Filtro de ar 670x280x25mm.Modelo Aeroglass FMT-C | pç | 16 | 105.38 | 1686.08 |  |  | X
1.9 |  | Filtro de ar do motor (entrada de ar) EBV-6 _ Especificação: Filtro de ar 750x225x25mm.Modelo Aeroglass FMT-C | pç | 16 | 71.33 | 1141.28 |  |  | X
1.10 |  | Filtro de ar para caixa coletora (porta escovas) _ Especificação: Filtro de ar 330x185x50mm.Modelo Aeroglass PD-U GALV | pç | 36 | 67.33 | 2423.88 |  |  | X
1.11 |  | Filtro de ar para caixa coletora (porta escovas) _ Especificação: Filtro de ar 450x400x50mm.Modelo Aeroglass PD-U GALV | pç | 24 | 90.29 | 2166.96 |  |  | X
1.12 |  | Gaxeta grafitada ¾” Quadrada. | mt | 60 | 48.74 | 2924.4 |  |  | X
1.13 |  | Gaxeta grafitada 1” Quadrada | mt | 396 | 41.81 | 16556.76
1.14 |  | Óleo lubrificante ISO VG-46 | lt | 200 | 30.58 | 6116 |  |  | X
1.15 |  | Óleo lubrificante ISO VG-68 | lt | 1400 | 20.48 | 28672
1.16 |  | O'ring Ø10 - Especificação: O'ring Ø10 x 370 - Shore 70A SBR | mt | 40 | 196.67 | 7866.8 |  |  | X
1.17 |  | O'ring Ø8 - Especificação: O'ring Ø8 x 370 - Shore 70A SBR | mt | 20 | 105.33 | 2106.6 |  |  | X
1.18 | 421/COMPESA | Pòrca M-16 _ Especificação: Aço inox A304 | pç | 240 | 11.93 | 2863.2 |  |  | X
1.19 |  | PT 100 _ Especificação: Modelo T 01628 531166 | pç | 12 | 3861.75 | 46341
1.20 |  | PT 100 _ Especificação: Modelo TR10-D CC22 2RØ11QD | pç | 16 | 3861.75 | 61788
1.21 |  | Sensor de fluxo _ Especificação: Modelo FC10B02 | pç | 24 | 1059.9 | 25437.6 | ok
1.22 |  | Sensor de nível do óleo mancal - Especificação: Modelo HNS 3228-5-0410-000 | pç | 12 | 745.85 | 8950.2 |  |  | X
1.23 |  | Sensor de nível do óleo mancal - Especificação: Modelo VB400-12GM+V1 | pç | 12 | 745.85 | 8950.2 |  |  | X
1.24 |  | Sensor de vibração (acelerômetro) - Especificação: Modelo ST5484E-152-412-00 (Metrix) | pç | 12 | 7200.99 | 86411.88 | ok
1.25 |  | Termômetro - Especificação: Modelo BIE-IN 114 69M 100MM 0/150 C XGV XNH CD1 XN6 (ASHCROFT WILLY) | pç | 12 | 671.9 | 8062.8 |  |  | X
1.26 | 11586/SETOP | Tubo em aço galvanizado - Especificação: Tubo A/C galvanizado Ø 2" SCH 40 | mt | 72 | 45.33 | 3263.76 |  |  | X
TOTAL - SOBRESSALENTES - MECÂNICA - (R$): | [5 empty] | 397956.22
X
2. |  | SOBRESSALENTES - ELÉTRICA | [6 empty] | X
2.1 |  | CARREGADOR RETIFICADOR MODULAR 380Vca/ 125Vcc, 5x20A. ESPECIFICAÇÃO TECNICA: PISF-000-92000. 1635-DEF-2810-60-08-071-R00 | pç | 2 | 25520.62 | 51041.24 | ok | 1
2.2 |  | CARREGADOR RETIFICADOR MODULAR 380Vca/ 125Vcc, 2x25A, CONFORME ESPECIFICAÇÃO TÉCNICA nº 1600‐EST‐2811‐ 60‐08‐003 (ET PARA CARREGADOR RETIFICADOR MODULAR) DESENHO DE FABRICAÇÃO: 1637‐DEF‐2819‐60‐08‐012-R02 | pç | 4 | 25520.62 | 102082.48 |  | 4
2.3 |  | Contator Tripolar de Barra 300A, 1NF + 2N, 125VCC (CV1-BH2H1HKD22) | pç | 2 | 11806.24 | 23612.48 |  | 2
2.4 |  | Mufla, terminal, 6,9/10kV, monofásica, uso interno, cabo condutor cobre/alumínio, isolamento sólido, material termocontrátil. | pç | 6 | 293.33 | 1759.98 |  | 6 | X
2.5 |  | RETIFICADOR FSE 380VCA/125VCC 10,8KVA/8,44KW 18,2A/60A (uma unidade será substituida por completo para a retirada servir de sobressalente) | pç | 1 | 41732.31 | 41732.31 |  | 1
2.6 |  | SENSOR DE TEMPERATURA PT100 IOPE | pç | 12 | 539.67 | 6476.04 |  | 12 | X
2.7 |  | SENSOR DE VIBRAÇÃO METRIX Modelo ST5484E-152-412-00 | pç | 12 | 7200.99 | 86411.88 | ok | 12
2.8 |  | Terminação contrátil à frio para cabos de 120mm², 15kV, Fab. Prysmian | pç | 13 | 349.24 | 4540.12 |  | 13 | X
2.9 |  | Terminação contrátil à frio para cabos de 240mm², 15kV, Fab. Prysmian | pç | 13 | 448 | 5824 |  | 13 | X
2.10 |  | Terminação contrátil à frio para cabos de 400mm², 15kV, Fab. Prysmian | pç | 7 | 729.37 | 5105.59 |  | 7 | X
2.11 |  | Terminação contrátil à frio para cabos de 70mm², 15kV, Fab. Prysmian | pç | 13 | 301.74 | 3922.62 |  | 13 | X
2.12 |  | Terminação contrátil à frio para cabos de 95mm², 15kV, Fab. Prysmian | pç | 13 | 301.74 | 3922.62 |  | 13 | X
2.13 | 001425/SBC | Terminal à compressão dois furos e duas compressões para cabos de 120mm². Cod.637400, Fab. Magnet | pç | 7 | 7.91 | 55.37 |  | 7 | X
2.14 |  | Terminal à compressão dois furos e duas compressões para cabos de 400mm². Cod.637900, Fab. Magnet | pç | 7 | 207.26 | 1450.82 |  | 7 | X
2.15 | 008331/SBC | Terminal à compressão dois furos e duas compressões para cabos de 95mm². Cod.637303, Fab. Magnet | pç | 13 | 5.63 | 73.19 |  | 13 | X
2.16 |  | Terminal à compressão um furo e uma compressão para cabos de 120mm². Cod.631103, Fab. Magnet | pç | 7 | 14.33 | 100.31 |  | 7 | X
2.17 |  | Terminal à compressão um furo e uma compressão para cabos de 70mm². Cod.631000, Fab. Magnet | pç | 13 | 8.92 | 115.96 |  | 13 | X
TOTAL - SOBRESSALENTES - ELÉTRICA - (R$): | [5 empty] | 338227.01
3. |  | Peças para reposições nas manutenções preventivas e corretivas dos condicionadores de ar
3.1 |  | Vareta de solda foscoper 2,5 mm com banho | un. | 20 | 5.52 | 110.4
3.2 |  | gás inflamável para maçarico portátil | kg | 2 | 60.28 | 120.56
3.3 |  | placa universal de 30.000 BTUs | un. | 5 | 280.38 | 1401.9
3.4 |  | placa universal de 18.000 BTUs | un. | 5 | 95.66 | 478.3
3.5 |  | placa universal de 12.000 BTUs | un. | 5 | 95.66 | 478.3
3.6 |  | Capacitor duplo de 30 HF 440 Vac | un. | 10 | 14.07 | 140.7
3.7 |  | Capacitor duplo de 35 HF 440 Vac | un. | 24 | 17.61 | 422.64
3.8 |  | Capacitor duplo de 40 HF 440 Vac | un. | 46 | 19.87 | 914.02
3.9 |  | Capacitor duplo de 50 HF | un. | 40 | 22.85 | 914
3.10 | 12440/ORSE | Gás refrigerante R-22a | kg | 27.2 | 36.7 | 998.24
3.11 |  | Gás refrigerante R-410a | kg | 22.6 | 123.57 | 2792.68
3.12 |  | Motor de ventilador de condensadora redonda (Midea) de 30.000 BTUs | un. | 10 | 604.59 | 6045.9
3.13 |  | Motor de ventilador de condensadora redonda (Midea) de 18.000 BTUs | un. | 10 | 517.09 | 5170.9
3.14 |  | Motor de ventilador de condensadora redonda (Midea) de 12.000 BTUs | un. | 10 | 576.67 | 5766.7
TOTAL - Peças para reposições nas manutenções preventivas e corretivas dos condicionadores de ar - (R$): | [5 empty] | 25755.24
4. |  | PEÇAS PARA MANUTENÇÃO GERADOR - MECÂNICA
4.1 |  | FILTRO ÓLEO COMB PERKINS/MWM D3152/T4236/P4001/410/410T/D6 - PN 423651E / RC-253-A | pç | 6 | 39.58 | 237.48
4.2 |  | Filtro de óleo lub perkins 404D-22G - pn 140517050 Marca: PERKINS | pç | 6 | 44.04 | 264.24
4.3 |  | Arruela do bujão do carter perkins 1104 - pn 2415715eMarca: PERKIN | pç | 6 | 7.46 | 44.76
4.4 |  | Filtro de óleo comb perkins 1104a/1104c - pn 4816636Marca: PERKINS | pç | 5 | 117.68 | 588.4
4.5 |  | Solenoide de parada bomba perkins 404D-22G - pn U85206452Marca: PERKINS | pç | 3 | 402.05 | 1206.15
4.6 |  | Correia alter/vent perkins 1104C-44TAG2 - pn 2614B653Marca: PERKINS | pç | 1 | 78.98 | 78.98
4.7 |  | BOMBA D'ÁGUA | pç | 2 | 1371.83 | 2743.66
4.8 |  | VALVULA TERMOSTÁTICA | pç | 2 | 256.68 | 513.36
4.9 |  | BOMBA ELÉTRICA+FILTRO | pç | 2 | 1093.98 | 2187.96
4.10 |  | BICOS INJETORES | pç | 2 | 5581.58 | 11163.16
4.11 |  | CABEÇOTE E RECUPERAÇÃO | pç | 2 | 4165.18 | 8330.36
TOTAL - PEÇAS PARA MANUTENÇÃO GERADOR - MECÂNICA - (R$): | [5 empty] | 27358.51
TOTAL - AQUISIÇÃO DE PEÇAS SOBRESSALENTES PISF - EIXOS LESTE - (R$): | [5 empty] | 789296.98
RESUMO - AQUISIÇÃO DE PEÇAS SOBRESSALENTES PISF - EIXOS LESTE
ITEM |  | DESCRIÇÃO |  |  | VALOR TOTAL (R$)
01 |  | SOBRESSALENTES - MECÂNICA |  |  | 397956.22
02 |  | SOBRESSALENTES - ELÉTRICA |  |  | 338227.01
03 |  | Peças para reposições nas manutenções preventivas e corretivas dos condicionadores de ar |  |  | 25755.24
04 |  | PEÇAS PARA MANUTENÇÃO GERADOR - MECÂNICA |  |  | 27358.51
TOTAL GERAL - RESUMO - AQUISIÇÃO DE PEÇAS SOBRESSALENTES PISF - EIXOS LESTE - (R$): |  |  |  |  | 789296.98
NOME DO INFORMANTE: |  |  |  |  | QUALIFICAÇÃO:
ASSINATURA: |  |  |  |  | DATA:
OBSERVAÇÃO:
TABELAS DE REFERÊNCIA
SINAPI 04/2022
ORSE 03/2022
SBC 07/2022
EMBASA 01/2022
SETOP 03/2022
COMPESA 01/2022

## Serviços Especializados
Ministério do Desenvolvimento Regional - MDR
Companhia de Desenvolvimento dos Vales do São Francisco e do Parnaíba
Gerência de Operação do PISF - Centro de Controle e Operação (AD / GOI / CCO)
TERMO DE REFERÊNCIA PARA CONTRATAÇÃO DOS RECURSOS NECESSÁRIOS À OPERAÇÃO E MANUTENÇÃO DAS INFRAESTRUTURAS DO EIXO LESTE DO PISF - PROJETO DE INTEGRAÇÃO DO SÃO FRANCISCO COM AS BACIAS HIDROGRÁFICAS DO NORDESTE SETENTRIONAL
SERVIÇOS ESPECIALIZADOS (EIXO LESTE)
ITEM | CÓDIGO | DESCRIÇÃO | UNIDADE | QUANTIDADE | VALOR (R$)
[5 empty] | UNITARIO | TOTAL
SERVIÇOS ESPECIALIZADOS (EIXO LESTE)
1. |  | Serviços de recarga de extintores de incêndio (EB / SE / Canteiros)
1.1 | 2.04.39/FDE | Recarga Extintor AP 10 L BC | Unid. | 8 | 45 | 360 | ok
1.2 | 05554/EMOP | Recarga Extintor CO2 06 Kg BC | Unid. | 47 | 68 | 3196 | ok
1.3 | 07066/EMOP | Recarga Extintor PQS 04 Kg BC | Unid. | 13 | 35 | 455 | ok
1.4 | 05563/EMOP | Recarga Extintor PQS 06 Kg BC | Unid. | 28 | 40 | 1120 | ok
1.5 | Banco de preços - MINISTÉRIO DA DEFESA COMANDO DA MARINHA Centro de Intendencia da Marinha em Salvador (NºPregão:132022 / UASG:782802 - 07/2022) | Recarga Extintor PQS 08 Kg BC | Unid. | 2 | 59.25 | 118.5 | ok
1.6 | Banco de preços - MINISTÉRIO DA DEFESA COMANDO DA MARINHA Centro de Intendencia da Marinha em Salvador (NºPregão:132022 / UASG:782802 - 07/2022) | Recarga Extintor PQS 12 Kg BC | Unid. | 50 | 70 | 3500 | ok
1.7 | Banco de preços - MINISTÉRIO DA DEFESA Comando da Aeronáutica BASE AÉREA DE ANAPOLIS (NºPregão:672021 / UASG:120624 - 10/2021) | Recarga Extintor PQS 50 Kg BC | Unid. | 36 | 352 | 12672 | ok
TOTAL - Serviços de recarga de extintores de incêndio (EB / SE / Canteiros) - (R$): | [5 empty] | 21421.5
TOTAL - SERVIÇOS ESPECIALIZADOS (EIXO LESTE) - (R$): | [5 empty] | 21421.5
RESUMO - SERVIÇOS ESPECIALIZADOS (EIXO LESTE)
ITEM |  | DESCRIÇÃO |  |  | VALOR TOTAL (R$)
01 |  | Serviços de recarga de extintores de incêndio (EB / SE / Canteiros) |  |  | 21421.5
TOTAL GERAL - RESUMO - SERVIÇOS ESPECIALIZADOS (EIXO LESTE) - (R$): |  |  |  |  | 21421.5
NOME DO INFORMANTE: |  |  |  |  | QUALIFICAÇÃO:
ASSINATURA: |  |  |  |  | DATA:
OBSERVAÇÃO:
TABELAS DE REFERÊNCIA
Banco de Preços
EMOP 04/2022
FDE 04/2022

## SERVIÇOS ADICIONAIS
Ministério do Desenvolvimento Regional - MDR
Companhia de Desenvolvimento dos Vales do São Francisco e do Parnaíba
Gerência de Operação do PISF - Centro de Controle e Operação (AD / GOI / CCO)
TERMO DE REFERÊNCIA PARA CONTRATAÇÃO DOS RECURSOS NECESSÁRIOS À OPERAÇÃO E MANUTENÇÃO DAS INFRAESTRUTURAS DO EIXO LESTE DO PISF - PROJETO DE INTEGRAÇÃO DO SÃO FRANCISCO COM AS BACIAS HIDROGRÁFICAS DO NORDESTE SETENTRIONAL
Referência | 05/2022 - SEDOP (PA)
03/2021 - SEINFRA (CE)
SERVIÇOS ADICIONAIS
ITEM | CÓDIGO | DESCRIÇÃO | UNIDADE | QUANTIDADE | VALOR (R$)
[5 empty] | UNITARIO | TOTAL
SERVIÇOS ADICIONAIS
1. |  | FORNECIMENTO DE ÁGUA POTÁVEL PARA CANTEIRO | [5 empty] | 12 | 6
1.1 | I8949/SEINFRA | Estação de tratamento de água | un x mês | 12 | 995.8433 | 11950.12 | 24 | 2 | 12
1.2 | 220497/SEDOP | Poço Tubular | un x mês | 12 | 230.4718 | 2765.66 | 24 | 2 | 12
TOTAL - ESTAÇÃO DE TRATAMENTO DE ÁGUA - (R$): | [5 empty] | 14715.78
2. |  | ANÁLISES DE EFLUENTES
2.1 | COT - AQA | Análise de Efluentes - Conama nº 357 e Resolução ANA nº 85/18 | un x mês | 6 | 7962.67 | 47776.02 | 12 | 1 | 6
TOTAL - ESTAÇÃO DE TRATAMENTO DE ÁGUA - (R$): | [5 empty] | 47776.02
TOTAL - SERVIÇOS ADICIONAIS - (R$): | [5 empty] | 62491.8
RESUMO - SERVIÇOS ADICIONAIS
ITEM |  | DESCRIÇÃO |  |  | VALOR TOTAL (R$)
01 |  | FORNECIMENTO DE ÁGUA POTÁVEL PARA CANTEIRO |  |  | 14715.78
02 |  | ANÁLISES DE EFLUENTES |  |  | 47776.02
TOTAL GERAL - RESUMO - SERVIÇOS ADICIONAIS - (R$): |  |  |  |  | 62491.8
NOME DO INFORMANTE: |  |  |  |  | QUALIFICAÇÃO:
ASSINATURA: |  |  |  |  | DATA:
Observações
art. 305 do RIR/1999 esclarece que: "Art. 305. Poderá ser computada, como custo ou encargo, em cada período de apuração, a importância correspondente à diminuição do valor dos bens do ativo resultante do desgaste pelo uso, ação da natureza e obsolescência normal (Lei nº 4.506, de 1964, art. 57)."
Instrução Normativa da Secretaria da Receita Federal (SRF)
Da | Depreciação | Da = (VN - VR) / N
VN | Valor Novo
VR | Valor Residual
N | Vída útil (anos)
DADOS - ETA e Poço |  |  | CONSIDERAÇÕES
Depreciação anual (%) |  | 10%
Vida últil (anos) |  | 10
DESCRIÇÃO |  |  | Valor de aquisição (R$) | Valor com depreciação (R$)
und | I8949/SEINFRA | Estação de tratamento de água | 119501.2 | 995.8433
und | 220497/SEDOP | Poço Tubular | 27656.62 | 230.4718
1. Valor unitário final = (Depreciação anual) / (Tempo de contrato)
2. Adotou-se tempo de contrato igual a 12 meses
| Poço Tubular | Código - 220497/SEDOP - 05/2022
Estação de Tratamento de Água - Código I8949 e I7995/ SEINFRA
| ITEM | DESCRIÇÃO | UND | QUANTID | CÓDIGO | UNITÁRIO
| 1 | COMPOSIÇÃO - ESTAÇÃO DE TRATAMENTO DE ÁGUA
| 1.1 | Filtro de fluxo descendente fabricado em fibra de vidro completo com tampa, barrilete, escada e material filtrante, com Ø 2,50m, com capacidade para tratar uma vazão de 42,04 m³ com uma taxa de filtração de 51,39 m³/m³ x d, constituido por leito filtrante, camada suporte, flanges e barrilete imediato e dispositivo piezometrico | un | 1 | SEINFRA-I8949 | 96742.87
| 1.2 | Kit de armazenamento preparação e dosagem de soluções químicas constituido por reservatório em fibra de vidro com volume útil de 500l, misturador pneumatico e bomba dosadora com vazão até 40 l/h. | un | 1 | SEINFRA-I7995 | 22758.33
|  | VALORES PUBLICADOS EM 31/03/2021 | TOTAL - ESTAÇÃO DE TRATAMENTO DE ÁGUA - (R$): |  |  | 119501.2

## Custos Administração
Ministério do Desenvolvimento Regional - MDR
Companhia de Desenvolvimento dos Vales do São Francisco e do Parnaíba
Gerência de Operação do PISF - Centro de Controle e Operação (AD / GOI / CCO)
TERMO DE REFERÊNCIA PARA CONTRATAÇÃO DOS RECURSOS NECESSÁRIOS À OPERAÇÃO E MANUTENÇÃO DAS INFRAESTRUTURAS DO EIXO LESTE DO PISF - PROJETO DE INTEGRAÇÃO DO SÃO FRANCISCO COM AS BACIAS HIDROGRÁFICAS DO NORDESTE SETENTRIONAL
CUSTOS ADMINISTRAÇÃO - DETALHAMENTO
ITEM | DESCRIÇÃO | %
1. | CUSTO DE ADMINISTRAÇÃO
1.1 | Custos da equipe da administração central da empresa contratada ( diretoria, pessoal técnico de apoio e pessoal administrativo não diretamente vinculado à prestação dos serviços) | 3%
1.2 | Outras despesas que afetam o custo de produção como treinamento, biblioteca, programa de qualidade, auditoria interna e externa | 0.25%
1.3 | Despesas com aluguéis, água, energia, comunicação, manutenção e transporte não diretamente relacionados com o custo direto dos serviços | 0.2%
Total - CUSTO DE ADMINISTRAÇÃO - (R$): |  | 3.45% | ok
RESUMO - CUSTOS ADMINISTRAÇÃO - DETALHAMENTO
ITEM | DESCRIÇÃO | % TOTAL
1 | CUSTO DE ADMINISTRAÇÃO | 3.45% | ok
2 | Seguros e Garantias | 0.57% | 0.8
3 | Riscos (MATRIZ DE RISCO) | 1%
4 | Despesas Financeiras | 0.91% | 1.23
TOTAL GERAL - CUSTOS ADMINISTRAÇÃO - DETALHAMENTO - (R$): |  | 5.93%
NOME DO INFORMANTE: |  | QUALIFICAÇÃO:
ASSINATURA: |  | DATA:
OBSERVAÇAO:

## CPU_MATRIZ DE RISCO (hidden)
Ministério do Desenvolvimento Regional - MDR
Companhia de Desenvolvimento dos Vales do São Francisco e do Parnaíba
Gerência de Operação do PISF - Centro de Controle e Operação (AD / GOI / CCO)
TERMO DE REFERÊNCIA PARA CONTRATAÇÃO DOS RECURSOS NECESSÁRIOS À OPERAÇÃO E MANUTENÇÃO DAS INFRAESTRUTURAS DO EIXO LESTE DO PISF - PROJETO DE INTEGRAÇÃO DO SÃO FRANCISCO COM AS BACIAS HIDROGRÁFICAS DO NORDESTE SETENTRIONAL
DETALHAMENTO - MATRIZ DE RISCO
ITEM | DESCRIÇÃO
1. | DISCRIMINAÇÃO DE VALORES ADOTADOS | VALOR BASE (OUTUBRO DE 2019) | REAJUSTE IGP-M, FGV, DEZEMBRO DE 2021 (1,4851) | VALOR ADOTADO (R$) | out/19-dez/21 | 48.52%
1.1 | xxx | 205163545.59 | 304700658.6345 | 300000000
1.2 | Valor deste objeto: |  |  | 25092288.884 |  | 'ORCAMENTO_CONSOLIDADO (2)'!G7
ITEM | DESCRIÇÃO
1. | RISCO TOTAL ( [A]/[B] ) |  |  | VALOR
1.1 | VALOR DE [A] - Índice de risco (0,35%)
1.2 | VALOR DE [B] |  |  | 25092288.884
Total - RISCO TOTAL ( [A]/[B] ) - (%): |  |  |  | 0%
NOME DO INFORMANTE: |  |  |  | QUALIFICAÇÃO:
ASSINATURA: |  |  |  | DATA:
OBSERVAÇAO:
A matriz de risco considera uma base ampla de obras e serviços que necessitam ser executados, concluídos ou reparados: Esta base foi levantada pelo MDR e licitada pelo MDR e licitada com planilha orçamentária no valor de R$ 205.163.545,59 (base: outubro de 2019). A licitação foi fracassada e estes serviços não foram executados até o momento, gerando necessidades da realização de paliativos para manter o sistema do PISF – Eixo Leste funcionando. Dessa forma, a MATRIZ DE RISCO considera que a empresa vencedora da licitação conviverá com esse problema até que o MDR reedite a licitação e execute os referidos serviços nela contidos. De maneira que a empresa contratada para Operação, Manutenção, Reforma e Melhoria do PISF – Eixo Leste, terá que executar alguns serviços imprevisíveis que acabaram sendo necessários para dar continuidade ao serviço de fornecimento de água do PISF – EIXO LESTE.

## Despesas Fiscais
Ministério do Desenvolvimento Regional - MDR
Companhia de Desenvolvimento dos Vales do São Francisco e do Parnaíba
Gerência de Operação do PISF - Centro de Controle e Operação (AD / GOI / CCO)
TERMO DE REFERÊNCIA PARA CONTRATAÇÃO DOS RECURSOS NECESSÁRIOS À OPERAÇÃO E MANUTENÇÃO DAS INFRAESTRUTURAS DO EIXO LESTE DO PISF - PROJETO DE INTEGRAÇÃO DO SÃO FRANCISCO COM AS BACIAS HIDROGRÁFICAS DO NORDESTE SETENTRIONAL
DESPESAS FISCAIS - DETALHAMENTO
ITEM | DESCRIÇÃO | DF % | DF' %
1. | DESPESAS FISCAIS
1.1 | ISS | 5% | 5.47%
1.2 | PIS | 0.65% | 0.71%
1.3 | COFINS | 3% | 3.28%
TOTAL - DESPESAS FISCAIS - (R$): |  | 8.65% | 9.46%
RESUMO - DESPESAS FISCAIS - DETALHAMENTO
ITEM | DESCRIÇÃO | % TOTAL
1 | DESPESAS FISCAIS | 9.46%
TOTAL GERAL - DESPESAS FISCAIS - DETALHAMENTO - (R$): |  | 9.46%
NOME DO INFORMANTE: |  | QUALIFICAÇÃO:
ASSINATURA: |  | DATA:
OBSERVAÇAO:
1 - DISCRIMINAR OS TRIBUTOS QUE INCIDEM SOBRE OS CUSTOS DA PRESTAÇÃO DOS SERVIÇOS
2 - DF = INDICAR O % DE CADA TRIBUTO E A SOMA DOS MESMOS (ex: ISS 5% + PIS 0,65% + COFINS 3,00% = 8,65%)]
3 - AS DESPESAS FISCAIS (DF) INCIDEM SOBRE O TOTAL DA FATURA E NÃO SOBRE OS CUSTOS INCORRIDOS, DEVENDO SER CALCULADO O DF' APLICANDO-SE A SEGUINTE FÓRMULA:
DF' = { [ 1 / ( 1 - DF) ] - 1 } x 100
DF' = { [ 1 / ( 1 - 0,0865 ) ] - 1 } x 100 DF'= |  | 0.0946
DF' = 0,0946 ou 9,46%. APLICAR O % P/ CALCULAR AS DESPESAS FISCAIS
A Secretaria de Controle Interno do STF, por meio da Nota Técnica 3/2009 - SCI (Evidência 8), exige que as empresas eventualmente tributadas pelo regime de incidência não-cumulativa apresentem, nas licitações de contratações de serviços, os percentuais cotados para o PIS e a COFINS de acordo com o aproveitamento de créditos tributários dos últimos dozes meses, conforme transcrição a seguir:
1. Por essa razão, caso se tenha utilizado, na definição do percentual máximo de BDI para o regime de incidência não-cumulativa, os percentuais máximos de 7,60% para a COFINS e de 1,65% para o PIS, a Secretaria de Controle Interno entende que a empresa não deve cotar esses percentuais máximos, mas aqueles que representem a média das alíquotas efetivamente recolhidas nos últimos doze meses.
2. Assim, as empresas sujeitas ao regime de tributação de incidência não-cumulativa devem apresentar o Demonstrativo de Apuração de Contribuições Sociais - DACON utilizado para elaborar a declaração de que os percentuais de PIS c de COFINS cotados correspondem à média dos recolhimentos dos últimos doze meses.